## Rekapitulace stavby
Export VZ |  | List obsahuje: |  |  |  |  | 1) Rekapitulace stavby |  |  | 2) Rekapitulace objektů stavby a soupisů prací | [15 empty] | 3.0 | ZAMOK |  |  |  |  | False | False | {d19e21ec-237e-41e8-8a61-25c84ca102d5}
[31 empty] | 0,01 | 21
[31 empty] | 0,01 | 15
|  | REKAPITULACE STAVBY | [15 empty] | v --- níže se nacházejí doplnkové a pomocné údaje k sestavám --- v | [11 empty] | Návod na vyplnění | 0,001
|  | Kód: |  |  |  |  | 1/1/K75/00 | [22 empty] | Měnit lze pouze buňky se žlutým podbarvením! 1) v Rekapitulaci stavby vyplňte údaje o Uchazeči (přenesou se do ostatních sestav i v jiných listech) 2) na vybraných listech vyplňte v sestavě Soupis prací ceny u položek Podrobnosti k vyplnění naleznete na poslední záložce s Pokyny pro vyplnění | 0,01
|  | Stavba: |  |  |  |  | Rekonstrukce kanalizace, ul. Politických vězňů | [23 empty] | 0,01
|  | KSO: |  |  |  |  | 827 2 | [6 empty] | CC-CZ: |  | 2223 | [14 empty] | 0,01
|  | Místo: |  |  |  |  | Praha 1 | [6 empty] | Datum: |  | 23. 10. 2018 | [14 empty] | 0,01
|  | CZ-CPV: |  |  |  |  | 45231300-8 | [6 empty] | CZ-CPA: |  | 42.21.22 | [14 empty] | 0,01
|  | Zadavatel: | [11 empty] | IČ: |  | 25656212 | [14 empty] | 0,01
|  |  | Pražská vodohospodářská společnost a.s. | [10 empty] | DIČ: |  | CZ25656212 | [14 empty] | 0,01
0,01
|  | Uchazeč: | [11 empty] | IČ: |  | Vyplň údaj | [14 empty] | 0,01
|  |  | Vyplň údaj | [10 empty] | DIČ: |  | Vyplň údaj | [14 empty] | 0,01
False
|  | Projektant: | [11 empty] | IČ: |  | 45805628 | [14 empty] | False
|  |  | KO-KA, s.r.o. | [10 empty] | DIČ: |  | CZ45805628 | [14 empty] | True
0,01
|  | Poznámka: | [28 empty] | 0,01
|  |  | Soupis prací je sestaven s využitím Cenové soustavy ÚRS. Položky, které pochází z této cenové soustavy, jsou ve sloupci 'Cenová soustava' označeny popisem 'CS ÚRS' a úrovní příslušného kalendářního pololetí. Veškeré další informace vymezující popis a podmínky použití těchto položek z Cenové soustavy, které nejsou uvedeny přímo v soupisu prací, jsou neomezeně dálkově k dispozici na www.cs-urs.cz, sekce Cenové a technické podmínky. Je-li v názvu položky v kontrolním rozpočtu nebo v soupisu prací uvedena v kolonce „Popis“ obchodní značka jakéhokoliv materiálu, výrobku nebo technologie, má tento název pouze informativní charakter. Pro ocenění a následně pro realizaci je možné použít i jiný materiál, výrobek nebo technologii, se srovnatelnými nebo lepšími užitnými vlastnostmi, které odpovídají požadavkům dokumentace. | [27 empty] | False
|  | Cena bez DPH | [11 empty] | 0
[8 empty] | Sazba daně |  | Základ daně |  |  |  | Výše daně
|  | DPH |  | základní |  |  |  | 21% |  | 0 |  |  |  | 0
|  |  |  | snížená |  |  |  | 15% |  | 0 |  |  |  | 0
|  |  |  | zákl. přenesená |  |  |  | 21% |  | 0 |  |  |  | 0
|  |  |  | sníž. přenesená |  |  |  | 15% |  | 0 |  |  |  | 0
|  |  |  | nulová |  |  |  | 0% |  | 0 |  |  |  | 0
|  | Cena s DPH | [6 empty] | v |  | CZK |  |  | 0
REKAPITULACE OBJEKTŮ STAVBY A SOUPISŮ PRACÍ
| Kód: | [6 empty] | 1/1/K75/00
| Stavba: | [6 empty] | Rekonstrukce kanalizace, ul. Politických vězňů
| Místo: | [6 empty] | Praha 1 |  |  |  |  | Datum: |  | 23. 10. 2018
| Zadavatel: | [6 empty] | Pražská vodohospodářská společnost a.s. |  |  |  |  | Projektant: |  | KO-KA, s.r.o. |  |  | Informatívní údaje z listů zakázek
Uchazeč:
| Kód |  |  |  | Objekt, Soupis prací | [6 empty] | Cena bez DPH [CZK] |  |  |  | Cena s DPH [CZK] | Typ | z toho Ostat. náklady [CZK] | DPH [CZK] | Normohodiny [h] | DPH základní [CZK] | DPH snížená [CZK] | DPH základní přenesená [CZK] | DPH snížená přenesená [CZK] | Základna DPH základní | Základna DPH snížená | Základna DPH zákl. přenesená | Základna DPH sníž. přenesená | Základna DPH nulová
| Náklady stavby celkem | [10 empty] | 0 |  |  |  | 0 |  | 0 | 0 | 0 | 0 | 0 | 0 | 0 | 0 | 0 | 0 | 0 | 0 |  | D | 0 | ###NOIMPORT### | IMPORT | {d19e21ec-237e-41e8-8a61-25c84ca102d5} | {00000000-0000-0000-0000-000000000000} | 827 2
/ |  | 01 |  |  |  | Rekonstrukce kanalizace | [5 empty] | 0 |  |  |  | 0 | STA | 0 | 0 | 0 | 0 | 0 | 0 | 0 | 0 | 0 | 0 | 0 | 0 |  |  | 1 |  | IMPORT | {1330070c-4a0d-4eb4-9dd9-091373247419} | {d19e21ec-237e-41e8-8a61-25c84ca102d5} | 827 2 | 2
/ |  | 02 |  |  |  | Těžní šachty a rozrážky | [5 empty] | 0 |  |  |  | 0 | STA | 0 | 0 | 0 | 0 | 0 | 0 | 0 | 0 | 0 | 0 | 0 | 0 |  |  | 1 |  | IMPORT | {07440e6f-3eec-4da7-aaf0-9f05dbf9beb6} | {d19e21ec-237e-41e8-8a61-25c84ca102d5} | 827 2 | 2
/ |  | 03 |  |  |  | Obnova komunikace | [5 empty] | 0 |  |  |  | 0 | STA | 0 | 0 | 0 | 0 | 0 | 0 | 0 | 0 | 0 | 0 | 0 | 0 |  |  | 1 |  | IMPORT | {5c97dfe3-b1a9-42c9-8bcc-88c01cf0651e} | {d19e21ec-237e-41e8-8a61-25c84ca102d5} | 827 2 | 2
/ |  | 04 |  |  |  | Vedlejší rozpočtové náklady | [5 empty] | 0 |  |  |  | 0 | VON | 0 | 0 | 0 | 0 | 0 | 0 | 0 | 0 | 0 | 0 | 0 | 0 |  |  | 1 |  | IMPORT | {ed1d7cf9-9176-470f-bc6f-5d9214e1b220} | {d19e21ec-237e-41e8-8a61-25c84ca102d5} | 827 2 | 2
/ |  | 05 |  |  |  | Ostatní náklady | [5 empty] | 0 |  |  |  | 0 | OST | 0 | 0 | 0 | 0 | 0 | 0 | 0 | 0 | 0 | 0 | 0 | 0 |  |  | 1 |  | IMPORT | {2c3bafc7-c7a9-4fd1-a62e-07cfb6bcf7a3} | {d19e21ec-237e-41e8-8a61-25c84ca102d5} | 827 2 | 2

## 01 - Rekonstrukce kanalizace
| List obsahuje: |  | 1) Krycí list soupisu | 2) Rekapitulace |  |  | 3) Soupis prací | Zpět na list: | Rekapitulace stavby
{1330070c-4a0d-4eb4-9dd9-091373247419}
2
| KRYCÍ LIST SOUPISU | [8 empty] | v --- níže se nacházejí doplnkové a pomocné údaje k sestavám --- v | [8 empty] | False
Stavba:
Rekonstrukce kanalizace, ul. Politických vězňů
Objekt:
01 - Rekonstrukce kanalizace
| KSO: |  | 827 2 |  |  | CC-CZ:
| Místo: |  | Praha 1 |  |  | Datum: | 23. 10. 2018
| Zadavatel: |  |  |  |  | IČ: | 25656212
|  | Pražská vodohospodářská společnost a.s. |  |  |  | DIČ: | CZ25656212
| Uchazeč: |  |  |  |  | IČ:
DIČ:
| Projektant: |  |  |  |  | IČ: | 45805628
|  | KO-KA, s.r.o. |  |  |  | DIČ: | CZ45805628
Poznámka:
Soupis prací je sestaven s využitím Cenové soustavy ÚRS. Položky, které pochází z této cenové soustavy, jsou ve sloupci 'Cenová soustava' označeny popisem 'CS ÚRS' a úrovní příslušného kalendářního pololetí. Veškeré další informace vymezující popis a podmínky použití těchto položek z Cenové soustavy, které nejsou uvedeny přímo v soupisu prací, jsou neomezeně dálkově k dispozici na www.cs-urs.cz, sekce Cenové a technické podmínky. Je-li v názvu položky v kontrolním rozpočtu nebo v soupisu prací uvedena v kolonce „Popis“ obchodní značka jakéhokoliv materiálu, výrobku nebo technologie, má tento název pouze informativní charakter. Pro ocenění a následně pro realizaci je možné použít i jiný materiál, výrobek nebo technologii, se srovnatelnými nebo lepšími užitnými vlastnostmi, které odpovídají požadavkům dokumentace.
| Cena bez DPH | [5 empty] | 0
|  |  | Základ daně |  |  | Sazba daně | Výše daně
| DPH | základní | 0 |  |  | 21% | 0
|  | snížená | 0 |  |  | 15% | 0
|  | zákl. přenesená | 0 |  |  | 21% | 0
|  | sníž. přenesená | 0 |  |  | 15% | 0
|  | nulová | 0 |  |  | 0% | 0
| Cena s DPH |  |  | v | CZK |  | 0
REKAPITULACE ČLENĚNÍ SOUPISU PRACÍ
Stavba:
Rekonstrukce kanalizace, ul. Politických vězňů
Objekt:
01 - Rekonstrukce kanalizace
Místo: |  |  | Praha 1 |  |  | Datum: | 23. 10. 2018
Zadavatel: |  |  | Pražská vodohospodářská společnost a.s. |  |  | Projektant: | KO-KA, s.r.o.
Uchazeč:
Kód dílu - Popis | [6 empty] | Cena celkem [CZK]
Náklady soupisu celkem | [6 empty] | 0 | [12 empty] | -1
| HSV - Práce a dodávky HSV | [5 empty] | 0
| 1 - Zemní práce | [5 empty] | 0
| 2 - Zakládání | [5 empty] | 0
| 3 - Svislé a kompletní konstrukce | [5 empty] | 0
| 9 - Ostatní konstrukce a práce-bourání | [5 empty] | 0
| 99 - Přesun hmot a manipulace se sutí | [5 empty] | 0
| Skládky - Skládky | [5 empty] | 0
| OST - Ostatní | [5 empty] | 0
SOUPIS PRACÍ
Stavba:
Rekonstrukce kanalizace, ul. Politických vězňů
Objekt:
01 - Rekonstrukce kanalizace
Místo: |  |  | Praha 1 |  |  | Datum: | 23. 10. 2018
Zadavatel: |  |  | Pražská vodohospodářská společnost a.s. |  |  | Projektant: | KO-KA, s.r.o.
Uchazeč:
PČ | Typ | Kód | Popis | MJ | Množství | J.cena [CZK] | Cena celkem [CZK] | Cenová soustava |  | Poznámka | DPH | J. Nh [h] | Nh celkem [h] | J. hmotnost [t] | Hmotnost celkem [t] | J. suť [t] | Suť Celkem [t]
Náklady soupisu celkem | [6 empty] | 0 | [5 empty] | 0 |  | 370.0551 |  | 44.2269 |  | D | -1 | [10 empty] | 0
| D | HSV | Práce a dodávky HSV |  |  |  | 0 | [5 empty] | 0 |  | 370.0551 |  | 44.2269 | 1 | D | 0 |  |  |  | ROZPOCET | [6 empty] | 0
| D | 1 | Zemní práce |  |  |  | 0 | [5 empty] | 0 |  | 2.5228 |  | 0 | 1 | D | 1 |  |  |  | ROZPOCET | [6 empty] | 0
1 | K | 115001103 | Převedení vody potrubím průměru DN přes 150 do 250 | m | 265 |  | 0 | CS ÚRS 2018 02 |  |  | základní |  | 0 | 0.00952 | 2.5228 | 0 | 0 | 4 | K | 2 |  |  |  | ROZPOCET | 0 | 0 | 0 | 0 | 0 | 1 | 0 | 4 | -1788798795
| PSC |  | Poznámka k souboru cen: 1. Ceny lze použít na převedení vody na vzdálenost větší než 20 m, tedy za každý další metr přes 20 m. 2. Ceny lze použít i pro převedení vody žlaby; přitom lze použít ceny : a) 1101 pro žlaby rozvinutého obvodu do 0,30 m, b) 1102 pro žlaby rozvinutého obvodu do 0,50 m, c) 1103 pro žlaby rozvinutého obvodu do 0,80 m, d) 1104 pro žlaby rozvinutého obvodu do 1,00 m, e) 1105 pro žlaby rozvinutého obvodu do 2,00 m, f) 1106 pro žlaby rozvinutého obvodu do 3,00 m. 3. Ceny lze použít i pro ocenění výtlačného potrubí. 4. Ceny lze použít jen pro převedení vody, získané čerpáním při provádění stavebních prací. 5. V ceně jsou započteny i náklady na: a) montáž a demontáž potrubí nebo žlabu, těsnění po dobu provozu a opotřebení hmot, b) podpěrné konstrukce dřevěné. 6. V ceně nejsou započteny náklady na nutné zemní práce; tyto se oceňují příslušnými cenami souborů cen této části. | [15 empty] | PSC | 2
| VV |  | 265 "viz TZ kap.4 |  | 265 | [13 empty] | VV | 2 | 2 | True | 1 | ROZPOCET
| D | 2 | Zakládání |  |  |  | 0 | [5 empty] | 0 |  | 334.5802 |  | 0 | 1 | D | 1 |  |  |  | ROZPOCET | [6 empty] | 0
2 | K | 222113131 | Vrty pro injektování dutin za rubem obezdívky ve štolách světlosti do 44 mm v obezdívce z cihel | kus | 532.5 |  | 0 | CS ÚRS 2018 02 |  |  | základní |  | 0 | 0.00027 | 0.14378 | 0 | 0 | 4 | K | 2 |  |  |  | ROZPOCET | 0 | 0 | 0 | 0 | 0 | 1 | 0 | 4 | -68230933
| PSC |  | Poznámka k souboru cen: 1. Ceny jsou určeny: a) pro všechny výrubní průřezy, délky štoly a tloušťky obezdívky, b) pro těsnicí injektáž a pro vyplnění dutin za rubem obezdívky; pro vrty pro injektování hornin jsou určeny příslušné ceny souborů cen 22..-Vrty části A 01 katalogu 800-2 Zvláštní zakládání objektů. 2. V ceně jsou započteny i náklady na: a) nasazení a opotřebení injekčních trubek, b) vyjmutí těchto trubek po zainjektování, c) úpravu líce obezdívky v místech vrtů. 3. Příplatek k ceně lze použít i za provrtání ocelových rámů (oblouků). Při současném provrtání 1 ks rámu a 2 ks pažnic jedním vrtem se množství měrných jednotek násobí třemi. Množství vrtů, ve kterých se současně provrtává 1 rám a 2 pažnice, se stanoví v % celkového počtu vrtů takto: při vzdálenosti mezi okraji rámů přes 500 mm a více 5 %, přes 300 do 500 mm 15 %, do 300 mm 30 %, na sraz 100 %. | [15 empty] | PSC | 2
| VV |  | 9*4*2 "injektáž. prstenec - 9 ks, 4 vrty/krok, délka prstence 1 bm (2 kroky/bm), viz. TZ, D3 - Podélný profil a E1.5 - Vzorové schema injektáží |  | 72 | [13 empty] | VV | 2 | 2 | True | 0 | ROZPOCET
| VV |  | 153,5*3 "injektáž zevnitř stoky, 3 vrty/bm, viz. TZ a P-1934/17 -D3 - Podélný profil a E1.5 - Vzorové schema injektáží |  | 460.5 | [13 empty] | VV | 2 | 2 | True | 0 | ROZPOCET
| VV |  | Součet |  | 532.5 | [13 empty] | VV | 2 | 4 | True | 1 | ROZPOCET
3 | K | 222113149 | Vrty pro injektování dutin za rubem obezdívky ve štolách Příplatek k ceně za provrtání ocelové pažnice | kus | 266.25 |  | 0 | CS ÚRS 2018 02 |  |  | základní |  | 0 | 5e-05 | 0.013313 | 0 | 0 | 4 | K | 2 |  |  |  | ROZPOCET | 0 | 0 | 0 | 0 | 0 | 1 | 0 | 4 | -2018989464
| PSC |  | Poznámka k souboru cen: 1. Ceny jsou určeny: a) pro všechny výrubní průřezy, délky štoly a tloušťky obezdívky, b) pro těsnicí injektáž a pro vyplnění dutin za rubem obezdívky; pro vrty pro injektování hornin jsou určeny příslušné ceny souborů cen 22..-Vrty části A 01 katalogu 800-2 Zvláštní zakládání objektů. 2. V ceně jsou započteny i náklady na: a) nasazení a opotřebení injekčních trubek, b) vyjmutí těchto trubek po zainjektování, c) úpravu líce obezdívky v místech vrtů. 3. Příplatek k ceně lze použít i za provrtání ocelových rámů (oblouků). Při současném provrtání 1 ks rámu a 2 ks pažnic jedním vrtem se množství měrných jednotek násobí třemi. Množství vrtů, ve kterých se současně provrtává 1 rám a 2 pažnice, se stanoví v % celkového počtu vrtů takto: při vzdálenosti mezi okraji rámů přes 500 mm a více 5 %, přes 300 do 500 mm 15 %, do 300 mm 30 %, na sraz 100 %. | [15 empty] | PSC | 2
| VV |  | 532,5*0,5 "předpoklad - 50% průvrt |  | 266.25 | [13 empty] | VV | 2 | 2 | True | 1 | ROZPOCET
4 | K | 281901112 | Injektování pro zpevnění horniny nebo vyplnění dutin za rubem nosné obezdívky štol do 0,6 MPa, do svislých a šikmých vrtů, pro všechny druhy obezdívek při injektáži 1 vrtu | hod | 556.667 |  | 0 | CS ÚRS 2018 02 |  |  | základní |  | 0 | 0.00016 | 0.089067 | 0 | 0 | 4 | K | 2 |  |  |  | ROZPOCET | 0 | 0 | 0 | 0 | 0 | 1 | 0 | 4 | -771579444
| VV |  | 9*1,5 "injektáž. prstenec - 9 ks, spotřeba 1,5 m3/bm, viz. TZ, D3 - Podélný profil a E1.5 - Vzorové schema injektáží |  | 13.5 | [13 empty] | VV | 2 | 2 | True | 0 | ROZPOCET
| VV |  | 153,5*1 "injektáž zevnitř stoky, délka 153,5 m, spotřeba 0,8-1,2 m3/bm, viz. TZ, D3 - Podélný profil a E1.5 - Vzorové schema injektáží |  | 153.5 | [13 empty] | VV | 2 | 2 | True | 0 | ROZPOCET
| VV |  | Mezisoučet |  | 167 | [13 empty] | VV | 2 | 3 | True | 0 | ROZPOCET
| VV |  | 167/0,3 "rychlost injektování 0,3 m3/h |  | 556.667 | [13 empty] | VV | 2 | 2 | True | 1 | ROZPOCET
5 | K | 281901212a | Dodání cementojílové injektážní směsi 1 - těsnící, pevnostní, rychletuhnoucí, prefabrikovaná | m3 | 167 |  | 0 |  |  |  | základní |  | 0 | 2.002 | 334.334 | 0 | 0 | 4 | K | 2 |  |  |  | ROZPOCET | 0 | 0 | 0 | 0 | 0 | 1 | 0 | 4 | -1720675399
| VV |  | 167 "celková spotřeba, viz. Injektování |  | 167 | [13 empty] | VV | 2 | 2 | True | 1 | ROZPOCET
| D | 3 | Svislé a kompletní konstrukce |  |  |  | 0 | [5 empty] | 0 |  | 19.2036 |  | 0 | 1 | D | 1 |  |  |  | ROZPOCET | [6 empty] | 0
6 | K | 355931124R | Žlaby stok tětiva délky 400 nebo 600 mm otevřený výkop (bez H) | m | 265 |  | 0 |  |  |  | základní |  | 0 | 0 | 0 | 0 | 0 | 4 | K | 2 |  |  |  | ROZPOCET | 0 | 0 | 0 | 0 | 0 | 1 | 0 | 4 | 563748545
| PSC |  | Poznámka k souboru cen: 1. V cenách stokových žlabů jsou započteny i náklady na podbetonování a vyplnění dutin žlabu betonem prostým tř. C 8/10. 2. Množství jednotek obložení z desek se určuje v m součtem délek obložení obou stěn stoky. | [15 empty] | PSC | 2
| VV |  | 265 "celková délka 265 m vč. RŠ, viz. TZ a P-1934/17-D3 - Podélný profil |  | 265 | [13 empty] | VV | 2 | 2 | True | 1 | ROZPOCET
7 | M | 632311001a | žlab Z PN I (L=250) vč.lepidla | kus | 1070.6 |  | 0 |  |  |  | základní |  | 0 | 0.0065 | 6.9589 | 0 | 0 | 8 | M | 2 |  |  |  | ROZPOCET | 0 | 0 | 0 | 0 | 0 | 1 | 0 | 4 | -761184663
| VV |  | 265*4*1,01 " vč. ztratného, celková délka 265 m vč. RŠ, viz. TZ a P-1934/17-D3 - Podélný profil |  | 1070.6 | [13 empty] | VV | 2 | 2 | True | 1 | ROZPOCET
8 | M | 632311003a | bočnice B1000/250 OTV 34/12 vč. kotevního otvoru, vč.lepidla | kus | 2141.2 |  | 0 |  |  |  | základní |  | 0 | 0.0052 | 11.1342 | 0 | 0 | 8 | M | 2 |  |  |  | ROZPOCET | 0 | 0 | 0 | 0 | 0 | 1 | 0 | 4 | 1494953474
| VV |  | 265*4*2*1,01 " vč. ztratného, celková délka 265 m, 2 strany, viz. TZ a P-1934/17-D3 - Podélný profil |  | 2141.2 | [13 empty] | VV | 2 | 2 | True | 1 | ROZPOCET
9 | K | 355931192R | Příplatek za práci ve štole při zřizování žlabů stok | m | 265 |  | 0 |  |  |  | základní |  | 0 | 0 | 0 | 0 | 0 | 4 | K | 2 |  |  |  | ROZPOCET | 0 | 0 | 0 | 0 | 0 | 1 | 0 | 4 | -1736244037
| PSC |  | Poznámka k souboru cen: 1. V cenách stokových žlabů jsou započteny i náklady na podbetonování a vyplnění dutin žlabu betonem prostým tř. C 8/10. 2. Množství jednotek obložení z desek se určuje v m součtem délek obložení obou stěn stoky. | [15 empty] | PSC | 2
| VV |  | 265 "celková délka 265 m, viz. TZ a P-1934/17-D3 - Podélný profil |  | 265 | [13 empty] | VV | 2 | 2 | True | 1 | ROZPOCET
10 | K | 356932021 | Stokové vložky kameninové osazované na cementovou maltu MC 10 dodatečně ve stoce z cihlového zdiva nebo z betonu prostého jednopásové DN 200 | kus | 28 |  | 0 | CS ÚRS 2018 02 |  |  | základní |  | 0 | 0.03966 | 1.1105 | 0 | 0 | 4 | K | 2 |  |  |  | ROZPOCET | 0 | 0 | 0 | 0 | 0 | 1 | 0 | 4 | -1221312810
| PSC |  | Poznámka k souboru cen: 1. Ceny vložek dodatečně osazovaných lze použít jen při úpravě dosavadní stoky pro napojení nové. 2. V cenách vložek dodatečně osazovaných jsou započteny i náklady na vybourání otvorů. 3. V cenách jsou započteny i náklady na: a) podbetonování a vyplnění dutin vložek betonem tř. C 8/10, b) dodání a osazení poklic do hrdel a jejich utěsnění. | [15 empty] | PSC | 2
| VV |  | 57/2 "57 přípojek, viz. TZ kap. 3.2" |  | 28.5 | [13 empty] | VV | 2 | 2 | True | 0 | ROZPOCET
| VV |  | 28 "odhad 50% |  | 28 | [13 empty] | VV | 2 | 2 | True | 1 | ROZPOCET
11 | K | 359901211 | Monitoring stok (kamerový systém) jakékoli výšky nová kanalizace | m | 265 |  | 0 | CS ÚRS 2018 02 |  |  | základní |  | 0 | 0 | 0 | 0 | 0 | 4 | K | 2 |  |  |  | ROZPOCET | 0 | 0 | 0 | 0 | 0 | 1 | 0 | 4 | -1839962087
| PSC |  | Poznámka k souboru cen: 1. V ceně jsou započteny náklady na zhotovení záznamu o prohlídce a protokolu prohlídky. | [15 empty] | PSC | 2
| VV |  | 265 "viz. P-1934/17 - D3 - Podélný profil" |  | 265 | [13 empty] | VV | 2 | 2 | True | 1 | ROZPOCET
12 | K | 359901212 | Monitoring stok (kamerový systém) jakékoli výšky stávající kanalizace | m | 265 |  | 0 | CS ÚRS 2018 02 |  |  | základní |  | 0 | 0 | 0 | 0 | 0 | 4 | K | 2 |  |  |  | ROZPOCET | 0 | 0 | 0 | 0 | 0 | 1 | 0 | 4 | -1263396780
| PSC |  | Poznámka k souboru cen: 1. V ceně jsou započteny náklady na zhotovení záznamu o prohlídce a protokolu prohlídky. | [15 empty] | PSC | 2
| VV |  | 265 "viz. P-1934/17 - D3 - Podélný profil" |  | 265 | [13 empty] | VV | 2 | 2 | True | 1 | ROZPOCET
| D | 9 | Ostatní konstrukce a práce-bourání |  |  |  | 0 | [5 empty] | 0 |  | 13.7485 |  | 44.2269 | 1 | D | 1 |  |  |  | ROZPOCET | [6 empty] | 0
13 | K | 953962112 | Kotvy chemické s vyvrtáním otvoru do zdiva z plných cihel tmel, hloubka 80 mm, velikost M 10 | kus | 2120 |  | 0 | CS ÚRS 2018 02 |  |  | základní |  | 0 | 0 | 0 | 0 | 0 | 4 | K | 2 |  |  |  | ROZPOCET | 0 | 0 | 0 | 0 | 0 | 1 | 0 | 4 | 566395606
| PSC |  | Poznámka k souboru cen: 1. V cenách 953 96-11 a 953 96-12 jsou započteny i náklady na: a) rozměření, vrtání a spotřebu vrtáků. Pro velikost M 8 až M 30 jsou započteny náklady na vrtání příklepovými vrtáky, pro velikost M 33 až M 39 diamantovými korunkami, b) vyfoukání otvoru, přípravu kotev k uložení do otvorů, vyplnění kotevních otvorů tmelem nebo chemickou patronou včetně dodávky materiálu. 2. V cenách 953 96-51.. jsou započteny i náklady na dodání a zasunutí kotevního šroubu do otvoru vyplněného chemickým tmelem nebo patronou a dotažení matice. | [15 empty] | PSC | 2
| VV |  | 265*4*2 "kotvení bočnic - každý kus, viz.P-1934/17-D6 - Vzorový příčný řez sanace dna stoky |  | 2120 | [13 empty] | VV | 2 | 2 | True | 1 | ROZPOCET
14 | K | 953965115 | Kotvy chemické s vyvrtáním otvoru kotevní šrouby pro chemické kotvy, velikost M 10, délka 130 mm | kus | 2120 |  | 0 | CS ÚRS 2018 02 |  |  | základní |  | 0 | 0.00015 | 0.318 | 0 | 0 | 4 | K | 2 |  |  |  | ROZPOCET | 0 | 0 | 0 | 0 | 0 | 1 | 0 | 4 | -2116559854
| PSC |  | Poznámka k souboru cen: 1. V cenách 953 96-11 a 953 96-12 jsou započteny i náklady na: a) rozměření, vrtání a spotřebu vrtáků. Pro velikost M 8 až M 30 jsou započteny náklady na vrtání příklepovými vrtáky, pro velikost M 33 až M 39 diamantovými korunkami, b) vyfoukání otvoru, přípravu kotev k uložení do otvorů, vyplnění kotevních otvorů tmelem nebo chemickou patronou včetně dodávky materiálu. 2. V cenách 953 96-51.. jsou započteny i náklady na dodání a zasunutí kotevního šroubu do otvoru vyplněného chemickým tmelem nebo patronou a dotažení matice. | [15 empty] | PSC | 2
| VV |  | 265*4*2 "kotvení bočnic - každý kus, viz.P-1934/17-D6 - Vzorový příčný řez sanace dna stoky |  | 2120 | [13 empty] | VV | 2 | 2 | True | 1 | ROZPOCET
15 | K | 985131111 | Očištění ploch stěn, rubu kleneb a podlah tlakovou vodou | m2 | 541.554 |  | 0 | CS ÚRS 2018 02 |  |  | základní |  | 0 | 0 | 0 | 0 | 0 | 4 | K | 2 |  |  |  | ROZPOCET | 0 | 0 | 0 | 0 | 0 | 1 | 0 | 4 | 2072705249
| PSC |  | Poznámka k souboru cen: 1. V cenách jsou započteny i náklady na dodání všech hmot. 2. V cenách očištění ploch pískem jsou započteny i náklady smetení písku dohromady nebo naložení na dopravní prostředek. 3. V cenách očištění ploch pískem nejsou započteny náklady na odvoz písku, které se oceňují cenami odvozu suti příslušného katalogu pro objekt, na kterém se práce provádí. | [15 empty] | PSC | 2
| VV |  | "prvotní omytí stěn a podlah" | [15 empty] | VV | 2 | 1 | True | 0 | ROZPOCET
| VV |  | 265*2,7248*0,75 "2,7248 m = obvod PN I, 265 m - zájmová délka, 75% stěny a podlahy |  | 541.554 | [13 empty] | VV | 2 | 2 | True | 1 | ROZPOCET
16 | K | 985131311 | Očištění ploch stěn, rubu kleneb a podlah ruční dočištění ocelovými kartáči | m2 | 54.155 |  | 0 | CS ÚRS 2018 02 |  |  | základní |  | 0 | 0 | 0 | 0 | 0 | 4 | K | 2 |  |  |  | ROZPOCET | 0 | 0 | 0 | 0 | 0 | 1 | 0 | 4 | 381910012
| PSC |  | Poznámka k souboru cen: 1. V cenách jsou započteny i náklady na dodání všech hmot. 2. V cenách očištění ploch pískem jsou započteny i náklady smetení písku dohromady nebo naložení na dopravní prostředek. 3. V cenách očištění ploch pískem nejsou započteny náklady na odvoz písku, které se oceňují cenami odvozu suti příslušného katalogu pro objekt, na kterém se práce provádí. | [15 empty] | PSC | 2
| VV |  | 0,1*541,554 "inkrustace, odhad do 10 % |  | 54.155 | [13 empty] | VV | 2 | 2 | True | 1 | ROZPOCET
17 | K | 985132111 | Očištění ploch líce kleneb a podhledů tlakovou vodou | m2 | 180.518 |  | 0 | CS ÚRS 2018 02 |  |  | základní |  | 0 | 0 | 0 | 0 | 0 | 4 | K | 2 |  |  |  | ROZPOCET | 0 | 0 | 0 | 0 | 0 | 1 | 0 | 4 | 1324939940
| PSC |  | Poznámka k souboru cen: 1. V cenách jsou započteny i náklady na dodání všech hmot. 2. V cenách očištění ploch pískem jsou započteny i náklady smetení písku dohromady nebo naložení na dopravní prostředek. 3. V cenách očištění ploch pískem nejsou započteny náklady na odvoz písku, které se oceňují cenami odvozu suti příslušného katalogu pro objekt, na kterém se práce provádí. | [15 empty] | PSC | 2
| VV |  | "prvotní omytí klenby | [15 empty] | VV | 2 | 1 | True | 0 | ROZPOCET
| VV |  | 265*2,7248*0,25 "2,7248 m = obvod PN I, 265 m - zájmová délka, 25% klenba |  | 180.518 | [13 empty] | VV | 2 | 2 | True | 1 | ROZPOCET
18 | K | 985132311 | Očištění ploch líce kleneb a podhledů ruční dočištění ocelovými kartáči | m2 | 18.052 |  | 0 | CS ÚRS 2018 02 |  |  | základní |  | 0 | 0 | 0 | 0 | 0 | 4 | K | 2 |  |  |  | ROZPOCET | 0 | 0 | 0 | 0 | 0 | 1 | 0 | 4 | -781299447
| PSC |  | Poznámka k souboru cen: 1. V cenách jsou započteny i náklady na dodání všech hmot. 2. V cenách očištění ploch pískem jsou započteny i náklady smetení písku dohromady nebo naložení na dopravní prostředek. 3. V cenách očištění ploch pískem nejsou započteny náklady na odvoz písku, které se oceňují cenami odvozu suti příslušného katalogu pro objekt, na kterém se práce provádí. | [15 empty] | PSC | 2
| VV |  | 0,1*180,518 "inkrustace, odhad do 10 % kleneb |  | 18.052 | [13 empty] | VV | 2 | 2 | True | 1 | ROZPOCET
19 | K | 985139111 | Očištění ploch Příplatek k cenám za práci ve stísněném prostoru | m2 | 794.279 |  | 0 | CS ÚRS 2018 02 |  |  | základní |  | 0 | 0 | 0 | 0 | 0 | 4 | K | 2 |  |  |  | ROZPOCET | 0 | 0 | 0 | 0 | 0 | 1 | 0 | 4 | -30341552
| PSC |  | Poznámka k souboru cen: 1. V cenách jsou započteny i náklady na dodání všech hmot. 2. V cenách očištění ploch pískem jsou započteny i náklady smetení písku dohromady nebo naložení na dopravní prostředek. 3. V cenách očištění ploch pískem nejsou započteny náklady na odvoz písku, které se oceňují cenami odvozu suti příslušného katalogu pro objekt, na kterém se práce provádí. | [15 empty] | PSC | 2
| VV |  | 541,554+54,155+180,518+18,052 |  | 794.279 | [13 empty] | VV | 2 | 2 | True | 1 | ROZPOCET
20 | K | 985142213 | Vysekání spojovací hmoty ze spár zdiva včetně vyčištění hloubky spáry přes 40 mm délky spáry na 1 m2 upravované plochy přes 12 m | m2 | 361.036 |  | 0 | CS ÚRS 2018 02 |  |  | základní |  | 0 | 0 | 0 | 0.1225 | 44.2269 | 4 | K | 2 |  |  |  | ROZPOCET | 0 | 0 | 0 | 0 | 0 | 1 | 0 | 4 | 65021641
| PSC |  | Poznámka k souboru cen: 1. Ceny lze použít pro vysekání spojovací hmoty ze spár cihelného nebo kamenného zdiva. 2. Ceny se nepoužijí v případě, jestliže se provádí otlučení omítek oceňované cenami souboru cen 985 11-1 Otlučení a odsekání vrstev. 3. Délce spáry na 1 m2 upravované plochy odpovídají tyto počty kamenů: a) do 6 m - do 10 kusů na 1 m2, b) přes 6 do 12 m - přes 10 do 35 kusů na 1 m2, c) přes 12 m - přes 35 kusů na 1 m2. | [15 empty] | PSC | 2
| VV |  | přespárována horní polovina profilu, viz TZ kap. 4 | [15 empty] | VV | 2 | 1 | True | 0 | ROZPOCET
| VV |  | 265*2,7248*0,5 "2,7248 m = obvod PN I, 265 m - zájmová délka, 50% přespárování |  | 361.036 | [13 empty] | VV | 2 | 2 | True | 1 | ROZPOCET
21 | K | 985142911 | Vysekání spojovací hmoty ze spár zdiva včetně vyčištění Příplatek k cenám za práce ve stísněném prostoru | m2 | 361.036 |  | 0 | CS ÚRS 2018 02 |  |  | základní |  | 0 | 0 | 0 | 0 | 0 | 4 | K | 2 |  |  |  | ROZPOCET | 0 | 0 | 0 | 0 | 0 | 1 | 0 | 4 | 757825189
| PSC |  | Poznámka k souboru cen: 1. Ceny lze použít pro vysekání spojovací hmoty ze spár cihelného nebo kamenného zdiva. 2. Ceny se nepoužijí v případě, jestliže se provádí otlučení omítek oceňované cenami souboru cen 985 11-1 Otlučení a odsekání vrstev. 3. Délce spáry na 1 m2 upravované plochy odpovídají tyto počty kamenů: a) do 6 m - do 10 kusů na 1 m2, b) přes 6 do 12 m - přes 10 do 35 kusů na 1 m2, c) přes 12 m - přes 35 kusů na 1 m2. | [15 empty] | PSC | 2
| VV |  | 361,036 |  | 361.036 | [13 empty] | VV | 2 | 2 | True | 1 | ROZPOCET
22 | K | 985231113 | Spárování zdiva hloubky do 40 mm aktivovanou maltou délky spáry na 1 m2 upravované plochy přes 12 m | m2 | 361.036 |  | 0 | CS ÚRS 2018 02 |  |  | základní |  | 0 | 0.0372 | 13.4305 | 0 | 0 | 4 | K | 2 |  |  |  | ROZPOCET | 0 | 0 | 0 | 0 | 0 | 1 | 0 | 4 | 695231003
| PSC |  | Poznámka k souboru cen: 1. Ceny jsou určeny pro spárování cihelného nebo kamenného zdiva. 2. V cenách jsou započteny i náklady na: a) dodání potřebných hmot, b) vypláchnutí spár vodou před spárováním a očištění okolního zdiva po spárování. 3. V cenách nejsou započteny náklady na: a) vysekání a vyčištění spár; tyto práce se oceňují cenami souboru cen 985 14-2 Vysekání spojovací hmoty za spár zdiva, b) úpravu spár po provedeném spárování; tyto práce se oceňují cenami souboru cen 985 23-3. 4. Délce spáry na 1 m2 upravované plochy odpovídají tyto počty kamenů: a) do 6 m - do 10 kusů na 1 m2, b) přes 6 do 12 m - přes 10 do 35 kusů na 1 m2, c) přes 12 m - přes 35 kusů na 1 m2. | [15 empty] | PSC | 2
| VV |  | 361,036 "viz. vysekání |  | 361.036 | [13 empty] | VV | 2 | 2 | True | 1 | ROZPOCET
23 | K | 985231191 | Spárování zdiva hloubky do 40 mm aktivovanou maltou Příplatek k cenám za práci ve stísněném prostoru | m2 | 361.036 |  | 0 | CS ÚRS 2018 02 |  |  | základní |  | 0 | 0 | 0 | 0 | 0 | 4 | K | 2 |  |  |  | ROZPOCET | 0 | 0 | 0 | 0 | 0 | 1 | 0 | 4 | 751461215
| PSC |  | Poznámka k souboru cen: 1. Ceny jsou určeny pro spárování cihelného nebo kamenného zdiva. 2. V cenách jsou započteny i náklady na: a) dodání potřebných hmot, b) vypláchnutí spár vodou před spárováním a očištění okolního zdiva po spárování. 3. V cenách nejsou započteny náklady na: a) vysekání a vyčištění spár; tyto práce se oceňují cenami souboru cen 985 14-2 Vysekání spojovací hmoty za spár zdiva, b) úpravu spár po provedeném spárování; tyto práce se oceňují cenami souboru cen 985 23-3. 4. Délce spáry na 1 m2 upravované plochy odpovídají tyto počty kamenů: a) do 6 m - do 10 kusů na 1 m2, b) přes 6 do 12 m - přes 10 do 35 kusů na 1 m2, c) přes 12 m - přes 35 kusů na 1 m2. | [15 empty] | PSC | 2
| VV |  | 361,036 |  | 361.036 | [13 empty] | VV | 2 | 2 | True | 1 | ROZPOCET
24 | K | 985233131 | Úprava spár po spárování zdiva kamenného nebo cihelného délky spáry na 1 m2 upravované plochy přes 12 m uhlazením | m2 | 361.036 |  | 0 | CS ÚRS 2018 02 |  |  | základní |  | 0 | 0 | 0 | 0 | 0 | 4 | K | 2 |  |  |  | ROZPOCET | 0 | 0 | 0 | 0 | 0 | 1 | 0 | 4 | -867001150
| PSC |  | Poznámka k souboru cen: 1. Délce spáry na 1 m2 upravované plochy odpovídají tyto počty kamenů: a) do 6 m - do10 kusů na 1 m2, b) přes 6 do 12 m - přes 10 do 35 kusů na 1 m2, c) přes 12 m - přes 35 kusů na 1 m2. | [15 empty] | PSC | 2
| VV |  | 361,036 |  | 361.036 | [13 empty] | VV | 2 | 2 | True | 1 | ROZPOCET
25 | K | 985233911 | Úprava spár po spárování zdiva kamenného nebo cihelného Příplatek k cenám za práci ve stísněném prostoru | m2 | 361.036 |  | 0 | CS ÚRS 2018 02 |  |  | základní |  | 0 | 0 | 0 | 0 | 0 | 4 | K | 2 |  |  |  | ROZPOCET | 0 | 0 | 0 | 0 | 0 | 1 | 0 | 4 | 1607972039
| PSC |  | Poznámka k souboru cen: 1. Délce spáry na 1 m2 upravované plochy odpovídají tyto počty kamenů: a) do 6 m - do10 kusů na 1 m2, b) přes 6 do 12 m - přes 10 do 35 kusů na 1 m2, c) přes 12 m - přes 35 kusů na 1 m2. | [15 empty] | PSC | 2
| VV |  | 361,036 |  | 361.036 | [13 empty] | VV | 2 | 2 | True | 1 | ROZPOCET
| D | 99 | Přesun hmot a manipulace se sutí |  |  |  | 0 | [5 empty] | 0 |  | 0 |  | 0 | 1 | D | 1 |  |  |  | ROZPOCET | [6 empty] | 0
26 | K | 998271211 | Přesun hmot pro kanalizace (stoky) hloubené zděné ve štole dopravní vzdálenost do 50 m | t | 370.055 |  | 0 | CS ÚRS 2018 02 |  |  | základní |  | 0 | 0 | 0 | 0 | 0 | 4 | K | 2 |  |  |  | ROZPOCET | 0 | 0 | 0 | 0 | 0 | 1 | 0 | 4 | -829618140
| D | Skládky | Skládky |  |  |  | 0 | [5 empty] | 0 |  | 0 |  | 0 | 1 | D | 1 |  |  |  | ROZPOCET | [6 empty] | 0
27 | K | 997013803R | Poplatek za uložení na skládce stavebního odpadu cihelného (skládkovné) | t | 44.227 |  | 0 |  |  |  | základní |  | 0 | 0 | 0 | 0 | 0 | 512 | K | 2 |  |  |  | ROZPOCET | 0 | 0 | 0 | 0 | 0 | 1 | 0 | 512 | -1802631341
| PSC |  | Poznámka k souboru cen: 1. Ceny uvedenév souboru cen je doporučeno upravit podle aktuálních cen místně příslušné skládky odpadů. 2. Uložení odpadů neuvedených v souboru cen se oceňuje individuálně. 3. V cenách je započítán poplatek za ukládaní odpadu dle zákona 185/2001 Sb. 4. Případné drcení stavebního odpadu lze ocenit souborem cen 997 00-60 Drcení stavebního odpadu z katalogu 800-6 Demolice objektů. | [15 empty] | PSC | 2
| P |  | Poznámka k položce: CENA MÍSTNĚ OBVYKLÁ | [15 empty] | P | 2
| VV |  | 44,227 |  | 44.227 | [13 empty] | VV | 2 | 2 | True | 1 | ROZPOCET
| D | OST | Ostatní |  |  |  | 0 | [5 empty] | 0 |  | 0 |  | 0 | 4 | D | 0 |  |  |  | ROZPOCET | [6 empty] | 0
28 | K | 001OST | Odvětrání a osvětlení podzemních prostor | m | 338.9 |  | 0 |  |  |  | základní |  | 0 | 0 | 0 | 0 | 0 | 512 | K | 1 |  |  |  | ROZPOCET | 0 | 0 | 0 | 0 | 0 | 1 | 0 | 512 | 468915346
| VV |  | 265+(7,1+6,85+5,95+1,8+6,35+5,3+6,25+6,4+6,5+6,9+6,6+7,9) "kanalizace+ těžní šachty (hl.) +rozrážka |  | 338.9 | [13 empty] | VV | 1 | 2 | True | 1 | ROZPOCET

## 02 - Těžní šachty a rozrážky
| List obsahuje: |  | 1) Krycí list soupisu | 2) Rekapitulace |  |  | 3) Soupis prací | Zpět na list: | Rekapitulace stavby
{07440e6f-3eec-4da7-aaf0-9f05dbf9beb6}
2
| KRYCÍ LIST SOUPISU | [8 empty] | v --- níže se nacházejí doplnkové a pomocné údaje k sestavám --- v | [8 empty] | False
Stavba:
Rekonstrukce kanalizace, ul. Politických vězňů
Objekt:
02 - Těžní šachty a rozrážky
| KSO: |  | 827 2 |  |  | CC-CZ:
| Místo: |  | Praha 1 |  |  | Datum: | 23. 10. 2018
| Zadavatel: |  |  |  |  | IČ: | 25656212
|  | Pražská vodohospodářská společnost a.s. |  |  |  | DIČ: | CZ25656212
| Uchazeč: |  |  |  |  | IČ:
DIČ:
| Projektant: |  |  |  |  | IČ: | 45805628
|  | KO-KA, s.r.o. |  |  |  | DIČ: | CZ45805628
Poznámka:
Soupis prací je sestaven s využitím Cenové soustavy ÚRS. Položky, které pochází z této cenové soustavy, jsou ve sloupci 'Cenová soustava' označeny popisem 'CS ÚRS' a úrovní příslušného kalendářního pololetí. Veškeré další informace vymezující popis a podmínky použití těchto položek z Cenové soustavy, které nejsou uvedeny přímo v soupisu prací, jsou neomezeně dálkově k dispozici na www.cs-urs.cz, sekce Cenové a technické podmínky. Je-li v názvu položky v kontrolním rozpočtu nebo v soupisu prací uvedena v kolonce „Popis“ obchodní značka jakéhokoliv materiálu, výrobku nebo technologie, má tento název pouze informativní charakter. Pro ocenění a následně pro realizaci je možné použít i jiný materiál, výrobek nebo technologii, se srovnatelnými nebo lepšími užitnými vlastnostmi, které odpovídají požadavkům dokumentace.
| Cena bez DPH | [5 empty] | 0
|  |  | Základ daně |  |  | Sazba daně | Výše daně
| DPH | základní | 0 |  |  | 21% | 0
|  | snížená | 0 |  |  | 15% | 0
|  | zákl. přenesená | 0 |  |  | 21% | 0
|  | sníž. přenesená | 0 |  |  | 15% | 0
|  | nulová | 0 |  |  | 0% | 0
| Cena s DPH |  |  | v | CZK |  | 0
REKAPITULACE ČLENĚNÍ SOUPISU PRACÍ
Stavba:
Rekonstrukce kanalizace, ul. Politických vězňů
Objekt:
02 - Těžní šachty a rozrážky
Místo: |  |  | Praha 1 |  |  | Datum: | 23. 10. 2018
Zadavatel: |  |  | Pražská vodohospodářská společnost a.s. |  |  | Projektant: | KO-KA, s.r.o.
Uchazeč:
Kód dílu - Popis | [6 empty] | Cena celkem [CZK]
Náklady soupisu celkem | [6 empty] | 0 | [12 empty] | -1
| HSV - Práce a dodávky HSV | [5 empty] | 0
| 1 - Zemní práce | [5 empty] | 0
| 2 - Zakládání | [5 empty] | 0
| 3 - Svislé a kompletní konstrukce | [5 empty] | 0
| 4 - Vodorovné konstrukce | [5 empty] | 0
| 8 - Trubní vedení | [5 empty] | 0
| 997 - Přesun sutě | [5 empty] | 0
| 998 - Přesun hmot | [5 empty] | 0
| Skládky - Skládky | [5 empty] | 0
SOUPIS PRACÍ
Stavba:
Rekonstrukce kanalizace, ul. Politických vězňů
Objekt:
02 - Těžní šachty a rozrážky
Místo: |  |  | Praha 1 |  |  | Datum: | 23. 10. 2018
Zadavatel: |  |  | Pražská vodohospodářská společnost a.s. |  |  | Projektant: | KO-KA, s.r.o.
Uchazeč:
PČ | Typ | Kód | Popis | MJ | Množství | J.cena [CZK] | Cena celkem [CZK] | Cenová soustava |  | Poznámka | DPH | J. Nh [h] | Nh celkem [h] | J. hmotnost [t] | Hmotnost celkem [t] | J. suť [t] | Suť Celkem [t]
Náklady soupisu celkem | [6 empty] | 0 | [5 empty] | 0 |  | 327.0517 |  | 1.6 |  | D | -1 | [10 empty] | 0
| D | HSV | Práce a dodávky HSV |  |  |  | 0 | [5 empty] | 0 |  | 327.0517 |  | 1.6 | 1 | D | 0 |  |  |  | ROZPOCET | [6 empty] | 0
| D | 1 | Zemní práce |  |  |  | 0 | [5 empty] | 0 |  | 110.2875 |  | 0 | 1 | D | 1 |  |  |  | ROZPOCET | [6 empty] | 0
1 | K | 115104111 | Čerpání vody ze štol na dopravní výšku do 20 m, při délce potrubí ve štole do 200 m | hod | 740 |  | 0 | CS ÚRS 2018 02 |  |  | základní |  | 0 | 0.00012 | 0.0888 | 0 | 0 | 4 | K | 2 |  |  |  | ROZPOCET | 0 | 0 | 0 | 0 | 0 | 1 | 0 | 4 | 990264674
| PSC |  | Poznámka k souboru cen: 1. Ceny jsou určeny: a) pro čerpané množství do 500 l/min z podzemí na povrch. Při větším množství čerpané vody oceňuje se každé i započaté množství 500 l/min. příslušnou cenou. b) pro čerpání z jímek ve štole nebo šachtě. 2. Ceny nelze použít pro čerpání vody z čerpacího místa umístěného mimo podzemní objekt; tyto práce se oceňují cenami souboru cen 115 10- Čerpání vody části A 01 katalogu 800-1 Zemní práce. 3. V cenách jsou započteny i náklady na sací a výtlačné potrubí v podzemí s vývodem na povrch k vnějšímu okraji ohlubně nebo portálu. 4. V cenách nejsou započteny náklady na zřízení čerpacích jímek: a) ve štolách; tyto práce se oceňují cenami souboru cen 142..- Ražení ruční, 154..- Pažení výrubu štol a Nosná konstrukce výstroje štol a 360..- Nosná obezdívka štol, části A 01 tohoto katalogu, b) v šachtách hloubky do 15 m; tyto práce se oceňují cenami souboru cen 144..- Ražení šachet části A 02 tohoto katalogu, 154..- Pažení výrubu štol a Nosná konstrukce výstroje štol a 360..- Nosná obezdívka štol části A 01 tohoto katalogu, c) v šachtách hloubky přes 15 m; tyto práce se oceňují dle odstavce c) čl. 123 části A 02 tohoto katalogu. 5. Pro volbu ceny je rozhodující celková délka potrubí měřená od jímky umístěné nejblíže k čelbě, k portálu nebo jímce určené pro čerpání vody šachtou na povrch. 6. Množství hodin čerpání vody se stanoví v hodinách provozu čerpadla, popř. soustavy čerpadel. 7. Při dovrchním ražení se čerpání vody oceňuje cenami pro délku potrubí ve štole do 200 m. Toto ustanovení nelze použít, jestliže projektant určí rozmístění čerpadel a položení potrubí po trase štoly; potom se tyto práce oceňují cenami podle skutečné délky potrubí ve štole. | [15 empty] | PSC | 2
| VV |  | 30*2 "TŠ13, předpoklad čerpání pod HPV 2 h/denně, HPV zastižena viz. TZ kap. 3.3 |  | 60 | [13 empty] | VV | 2 | 2 | True | 0 | ROZPOCET
| VV |  | 35*2*4 "TŠ11;TŠ12+TŠ14;TŠ15 , předpoklad čerpání pod HPV 2 h/denně |  | 280 | [13 empty] | VV | 2 | 2 | True | 0 | ROZPOCET
| VV |  | 40*2*5 "TŠ8;TŠ9;TŠ10;TŠ16;TŠ17, předpoklad čerpání pod HPV 2 h/denně |  | 400 | [13 empty] | VV | 2 | 2 | True | 0 | ROZPOCET
| VV |  | Součet |  | 740 | [13 empty] | VV | 2 | 4 | True | 1 | ROZPOCET
2 | K | 115108111 | Pohotovost záložního čerpadla popř. čerpací soupravy při čerpání vody ze štol na dopravní výšku do 20 m | den | 370 |  | 0 | CS ÚRS 2018 02 |  |  | základní |  | 0 | 0 | 0 | 0 | 0 | 4 | K | 2 |  |  |  | ROZPOCET | 0 | 0 | 0 | 0 | 0 | 1 | 0 | 4 | 1749178342
| PSC |  | Poznámka k souboru cen: 1. Ceny jsou určeny za každý i započatý kalendářní den pohotovosti. 2. Počet kalendářních dnů pohotovosti určuje projekt. Do tohoto počtu dní se nezapočítává doba montáže a demontáže soupravy. | [15 empty] | PSC | 2
| VV |  | 370 "viz.čerpání |  | 370 | [13 empty] | VV | 2 | 2 | True | 1 | ROZPOCET
3 | K | 119001401 | Dočasné zajištění podzemního potrubí nebo vedení ve výkopišti ve stavu i poloze , ve kterých byla na začátku zemních prací a to s podepřením, vzepřením nebo vyvěšením, příp. s ochranným bedněním, se zřízením a odstraněním za jišťovací konstrukce, s opotřebením hmot potrubí ocelového nebo litinového, jmenovité světlosti DN do 200 | m | 3 |  | 0 | CS ÚRS 2018 02 |  |  | základní |  | 0 | 0.00868 | 0.02604 | 0 | 0 | 4 | K | 2 |  |  |  | ROZPOCET | 0 | 0 | 0 | 0 | 0 | 1 | 0 | 4 | -947435110
| PSC |  | Poznámka k souboru cen: 1. Ceny nelze použít pro dočasné zajištění potrubí v provozu pod tlakem přes 1 MPa a potrubí nebo jiných vedení v provozu u nichž investor zakazuje použít při vykopávce kovové nástroje nebo nářadí. 2. Ztížení vykopávky v blízkosti vedení, potrubí a stok ve výkopišti nebo podél jeho stěn se oceňuje cenami souboru cen 120 00- . . a 130 00- . . Příplatky za ztížení vykopávky. Dočasné zajištění potrubí větších rozměrů než DN 500 se oceňuje individuálně. | [15 empty] | PSC | 2
| VV |  | 3 "plyn DN 50, TŠ15, viz. P-1934/17-D3 - Podélný profil |  | 3 | [13 empty] | VV | 2 | 2 | True | 1 | ROZPOCET
4 | K | 130001101 | Příplatek k cenám hloubených vykopávek za ztížení vykopávky v blízkosti podzemního vedení nebo výbušnin pro jakoukoliv třídu horniny | m3 | 4.883 |  | 0 | CS ÚRS 2018 02 |  |  | základní |  | 0 | 0 | 0 | 0 | 0 | 4 | K | 2 |  |  |  | ROZPOCET | 0 | 0 | 0 | 0 | 0 | 1 | 0 | 4 | -2044139186
| PSC |  | Poznámka k souboru cen: 1. Cena je určena: a) i pro soubor cen 123 . 0-21 Vykopávky zářezů se šikmými stěnami pro podzemní vedení části A 02, b) pro podzemní vedení procházející hloubenou vykopávkou nebo uložené ve stěně výkopu při jakékoliv hloubce vedení pod původním terénem nebo jeho výšce nade dnem výkopu a jakémkoliv směru vedení ke stranám výkopu; c) pro výbušniny nezaložené dodavatelem. 2. Cenu lze použít i tehdy, narazí-li se na vedení nebo výbušninu až při vykopávce a to pro zbývající objem výkopu, který je projektantem nebo investorem označen, v němž by toto nebo jiné nepředvídané vedení nebo výbušnina mohlo být uloženo. Toto ustanovení neplatí pro objem hornin tř. 6 a 7. 3. Cenu nelze použít pro ztížení vykopávky v blízkosti podzemních vedení nebo výbušnin, u nichž je projektem zakázáno použít při vykopávce kovové nástroje nebo nářadí. 4. Množství ztížení vykopávky v blízkosti a) podzemního vedení, jehož půdorysná a výšková poloha - je v projektu uvedena, se určí jako objem myšleného hranolu, jehož průřez je pravidelný čtyřúhelník jehož horní vodorovná a obě svislé strany jsou ve vzdálenosti 0,5 m a dolní vodorovná hrana ve vzdálenosti 1 m od přilehlého vnějšího líce vedení, příp. jeho obalu a délka se rovná osové délce vedení ve výkopišti nebo délce vedení ve stěně výkopu. Vymezí-li projekt větší prostor, v němž je nutno při vykopávce postupovat opatrně, lze použít cena pro celý objem výkopu v tomto prostoru. Od takto zjištěného množství se odečítá objem vedení i s příp. se vyskytujícím obalem; - není v projektu uvedena, avšak která podle projektu nebo sdělení investora jsou pravděpodobně ve výkopišti uložena, se rovná objemu výkopu, který je projektantem nebo investorem označen. b) výbušniny, určí vždy projektant nebo investor, ať je v projektu uvedeno či neuvedeno. 5. Je-li vedení uloženo ve výkopišti tak, že se vykopávka v celém výše popsaném objemu nevykopává, např. blízko stěn nebo dna výkopu, oceňuje se ztížení vykopávky jen pro tu část objemu, v níž se ztížená vykopávka provádí. 6. Jsou-li ve výkopišti dvě vedení položena tak blízko sebe, že se výše uvedené objemy pro obě vedení pronikají, určí se množství ztížení vykopávky tak, aby se pronik započetl jen jednou. 7. Objem ztížení vykopávky se od celkového objemu výkopu neodečítá. 8. Dočasné zajištění různých podzemních vedení ve výkopišti se oceňuje cenami souboru cen 119 00-14 Dočasné zajištění podzemního potrubí nebo vedení ve výkopišti. | [15 empty] | PSC | 2
| VV |  | 3*1,05*1,55 "plyn DN 50, TŠ15 |  | 4.883 | [13 empty] | VV | 2 | 2 | True | 1 | ROZPOCET
5 | K | 142174111 | Ražení štol ruční, v hornině I. stupně ražnosti mokré, bez použití trhavin délky štoly do 200 m, o průřezu TV přes 1,5 do 4 m2 | m3 | 4.475 |  | 0 | CS ÚRS 2018 02 |  |  | základní |  | 0 | 0.01879 | 0.084085 | 0 | 0 | 4 | K | 2 |  |  |  | ROZPOCET | 0 | 0 | 0 | 0 | 0 | 1 | 0 | 4 | 1491589688
| VV |  | "zahrnuta i původní kce stoky | [15 empty] | VV | 2 | 1 | True | 0 | ROZPOCET
| VV |  | 1,8*2,65 "rozrážka u TŠ15, viz P-1934/17-D2 a E1.4 |  | 4.77 | [13 empty] | VV | 2 | 2 | True | 0 | ROZPOCET
| VV |  | -0,5125*1,15/2 "odpočet zastižené poloviny stoky PNI, v rozměrech: 600 x1100 - vnitřní plocha 0,5125 m2, střední šírka profilu štoly 1,15 m |  | -0.295 | [13 empty] | VV | 2 | 2 | True | 0 | ROZPOCET
| VV |  | Součet |  | 4.475 | [13 empty] | VV | 2 | 4 | True | 1 | ROZPOCET
6 | K | 144171111 | Ražení šachet svislých hloubky do 15 m s vytěžením rubaniny na povrch, s naložením na dopravní prostředky nebo přemístěním do 5 m, všech tvarů průřezů šachet v hornině I. stupně ražnosti mokré, o průřezu TV do 10 m2 | m3 | 299.352 |  | 0 | CS ÚRS 2018 02 |  |  | základní |  | 0 | 0.00573 | 1.7153 | 0 | 0 | 4 | K | 2 |  |  |  | ROZPOCET | 0 | 0 | 0 | 0 | 0 | 1 | 0 | 4 | -1291164343
| VV |  | "první 2 m II.sucho, rozměry šachet viz. P-1934/17-D2 - Stavební situace, hloubky viz. D3 - Podélný profil | [15 empty] | VV | 2 | 1 | True | 0 | ROZPOCET
| VV |  | 3,3*3*(7,1-2) "TŠ17 |  | 50.49 | [13 empty] | VV | 2 | 2 | True | 0 | ROZPOCET
| VV |  | 3,3*3*(6,85-2) "TŠ16 |  | 48.015 | [13 empty] | VV | 2 | 2 | True | 0 | ROZPOCET
| VV |  | 3,3*3*(5,95-2) "TŠ15 |  | 39.105 | [13 empty] | VV | 2 | 2 | True | 0 | ROZPOCET
| VV |  | 2,5*2,5*(6,35-2) "TŠ13 |  | 27.188 | [13 empty] | VV | 2 | 2 | True | 0 | ROZPOCET
| VV |  | 3,3*3*(5,3-2) "TŠ14 |  | 32.67 | [13 empty] | VV | 2 | 2 | True | 0 | ROZPOCET
| VV |  | 3,9*2,5*(6,25-2) "TŠ12 |  | 41.438 | [13 empty] | VV | 2 | 2 | True | 0 | ROZPOCET
| VV |  | 3,3*3*(6,4-2) "TŠ11 |  | 43.56 | [13 empty] | VV | 2 | 2 | True | 0 | ROZPOCET
| VV |  | 3,3*3*(6,5-2) "TŠ10 |  | 44.55 | [13 empty] | VV | 2 | 2 | True | 0 | ROZPOCET
| VV |  | 3,3*3*(6,9-2) "TŠ9 |  | 48.51 | [13 empty] | VV | 2 | 2 | True | 0 | ROZPOCET
| VV |  | 3,3*3*(6,6-2) "TŠ8 |  | 45.54 | [13 empty] | VV | 2 | 2 | True | 0 | ROZPOCET
| VV |  | 2,5*2,5*(7,9-2) "TŠ7 |  | 36.875 | [13 empty] | VV | 2 | 2 | True | 0 | ROZPOCET
| VV |  | Mezisoučet |  | 457.941 | [13 empty] | VV | 2 | 3 | True | 0 | ROZPOCET
| VV |  | odpočet stok PNI (TŠ bez RŠ - 3x) v rozměrech: 1,34 x 0,84 m | [15 empty] | VV | 2 | 1 | True | 0 | ROZPOCET
| VV |  | -3*3*(3,14*(1,34/2)*(0,84/2)) "3x TŠ o délce 3 m |  | -7.952 | [13 empty] | VV | 2 | 2 | True | 0 | ROZPOCET
| VV |  | odpočet RŠ - spodní část - 8x RŠ | [15 empty] | VV | 2 | 1 | True | 0 | ROZPOCET
| VV |  | -2,2*2,3*3,4*8 |  | -137.632 | [13 empty] | VV | 2 | 2 | True | 0 | ROZPOCET
| VV |  | odpočet stok v TŠ s RŠ | [15 empty] | VV | 2 | 1 | True | 0 | ROZPOCET
| VV |  | -5*(3-2,3)*(3,14*(1,34/2)*(0,84/2))"5x TŠ o délce 3 m |  | -3.093 | [13 empty] | VV | 2 | 2 | True | 0 | ROZPOCET
| VV |  | -3*(2,5-2,3)*(3,14*(1,34/2)*(0,84/2))"3x TŠ o délce 2,5 m |  | -0.53 | [13 empty] | VV | 2 | 2 | True | 0 | ROZPOCET
| VV |  | odpočet skruží DN 800 8x RŠ | [15 empty] | VV | 2 | 1 | True | 0 | ROZPOCET
| VV |  | "(7,1+6,85+6,35+6,25+6,4+6,5+6,9+7,9)-(8*(2+3,4)) - součet všech výšek RŠ - (odpočet prvních 2m+odpočet 3,4 m kce šachty) = celková výška skruží 11,05 | [15 empty] | VV | 2 | 1 | True | 0 | ROZPOCET
| VV |  | -11,05*0,52*0,52*3,14 "odpočet stávajících RŠ |  | -9.382 | [13 empty] | VV | 2 | 2 | True | 0 | ROZPOCET
| VV |  | Mezisoučet |  | -158.589 | [13 empty] | VV | 2 | 3 | True | 0 | ROZPOCET
| VV |  | Součet |  | 299.352 | [13 empty] | VV | 2 | 4 | True | 1 | ROZPOCET
7 | K | 144261111 | Ražení šachet svislých hloubky do 15 m s vytěžením rubaniny na povrch, s naložením na dopravní prostředky nebo přemístěním do 5 m, všech tvarů průřezů šachet v hornině II. stupně ražnosti suché, o průřezu TV do 10 m2 | m3 | 147.721 |  | 0 | CS ÚRS 2018 02 |  |  | základní |  | 0 | 4e-05 | 0.0059088 | 0 | 0 | 4 | K | 2 |  |  |  | ROZPOCET | 0 | 0 | 0 | 0 | 0 | 1 | 0 | 4 | -1044778586
| VV |  | "první 2 m II.sucho, rozměry šachet viz. P-1934/17 - D2 - Stavební situace | [15 empty] | VV | 2 | 1 | True | 0 | ROZPOCET
| VV |  | 8*3,3*3*(2-0,41) "8x TŠ 3,3 x 3,0 m, odpočet povrchu" |  | 125.928 | [13 empty] | VV | 2 | 2 | True | 0 | ROZPOCET
| VV |  | 2*2,5*2,5*(2-0,41) "2x TŠ 2,5 x 2,5 m, odpočet povrchu" |  | 19.875 | [13 empty] | VV | 2 | 2 | True | 0 | ROZPOCET
| VV |  | 1*3,9*2,5*(2-0,41) "1x TŠ 3,9 x 2,5 m, odpočet povrchu" |  | 15.503 | [13 empty] | VV | 2 | 2 | True | 0 | ROZPOCET
| VV |  | Mezisoučet |  | 161.306 | [13 empty] | VV | 2 | 3 | True | 0 | ROZPOCET
| VV |  | -0,52*0,52*3,14*2*8 "odpočet stávájících RŠ" |  | -13.585 | [13 empty] | VV | 2 | 2 | True | 0 | ROZPOCET
| VV |  | Součet |  | 147.721 | [13 empty] | VV | 2 | 4 | True | 1 | ROZPOCET
8 | K | 144471111 | Ražení šachet svislých hloubky do 15 m s vytěžením rubaniny na povrch, s naložením na dopravní prostředky nebo přemístěním do 5 m, všech tvarů průřezů šachet v lité skále mokré, o průřezu TV do 10 m2 | m3 | 142.441 |  | 0 | CS ÚRS 2018 02 |  |  | základní |  | 0 | 0.01084 | 1.5441 | 0 | 0 | 4 | K | 2 |  |  |  | ROZPOCET | 0 | 0 | 0 | 0 | 0 | 1 | 0 | 4 | -2016818963
| VV |  | stoka PNI (TŠ bez RŠ - 3x) v rozměrech: 1,234 x 0,84 m | [15 empty] | VV | 2 | 1 | True | 0 | ROZPOCET
| VV |  | 3*3*(3,14*(1,34/2)*(0,84/2))-3*3*0,5125 "3x TŠ, o délce 3 m |  | 3.34 | [13 empty] | VV | 2 | 2 | True | 0 | ROZPOCET
| VV |  | odpočet RŠ - spodní část - 8x RŠ | [15 empty] | VV | 2 | 1 | True | 0 | ROZPOCET
| VV |  | 2,2*2,3*3,4*8-2,3*0,5125*8 |  | 128.202 | [13 empty] | VV | 2 | 2 | True | 0 | ROZPOCET
| VV |  | odpočet stok v TŠ s RŠ | [15 empty] | VV | 2 | 1 | True | 0 | ROZPOCET
| VV |  | 5*(3-2,3)*(3,14*(1,34/2)*(0,84/2))-5*(3-2,3)*0,5125 "5x TŠ o délce 3 m |  | 1.299 | [13 empty] | VV | 2 | 2 | True | 0 | ROZPOCET
| VV |  | 3*(2,5-2,3)*(3,14*(1,34/2)*(0,84/2))-3*(2,5-2,3)*0,5125 "3x TŠ o délce 2,5 m |  | 0.223 | [13 empty] | VV | 2 | 2 | True | 0 | ROZPOCET
| VV |  | odpočet skruží DN 800 8x RŠ | [15 empty] | VV | 2 | 1 | True | 0 | ROZPOCET
| VV |  | (7,1+6,85+6,35+6,25+6,4+6,5+6,9+7,9)-(8*(3,4))- součet všech výšek RŠ - (odpočet 3,4 m kce šachty) = celková výška skruží 27,05 m | [15 empty] | VV | 2 | 1 | True | 0 | ROZPOCET
| VV |  | 27,05*0,52*0,52*3,14-27,05*0,4*0,4*3,14 "odpočet stávajících RŠ |  | 9.377 | [13 empty] | VV | 2 | 2 | True | 0 | ROZPOCET
| VV |  | Součet |  | 142.441 | [13 empty] | VV | 2 | 4 | True | 1 | ROZPOCET
9 | K | 154065421 | Pažení výrubu svislé šachty v hornině suché ocelovými pažnicemi hmotnosti od 35 do 55 kg/m2 do 1 roku | m2 | 307.28 |  | 0 | CS ÚRS 2018 02 |  |  | základní |  | 0 | 0.01169 | 3.5921 | 0 | 0 | 4 | K | 2 |  |  |  | ROZPOCET | 0 | 0 | 0 | 0 | 0 | 1 | 0 | 4 | 1182004887
| VV |  | "první 2 m II.sucho | [15 empty] | VV | 2 | 1 | True | 0 | ROZPOCET
| VV |  | 8*(3,3+3)*2*(2+0,3) "8x TŠ 3,3 x 3,0 m, ukončení 0,3 m nad povrchem |  | 231.84 | [13 empty] | VV | 2 | 2 | True | 0 | ROZPOCET
| VV |  | 2*(2,5+2,5)*2*(2+0,3) "2x TŠ 2,5 x 2,5 m, ukončení 0,3 m nad povrchem |  | 46 | [13 empty] | VV | 2 | 2 | True | 0 | ROZPOCET
| VV |  | 1*(3,9+2,5)*2*(2+0,3) "1x TŠ 3,9 x 2,5 m, ukončení 0,3 m nad povrchem |  | 29.44 | [13 empty] | VV | 2 | 2 | True | 0 | ROZPOCET
| VV |  | Součet |  | 307.28 | [13 empty] | VV | 2 | 4 | True | 1 | ROZPOCET
10 | K | 154065521 | Odpažení výrubu šachty pažené v hornině suché ocelovými pažnicemi | m2 | 307.28 |  | 0 | CS ÚRS 2018 02 |  |  | základní |  | 0 | 0 | 0 | 0 | 0 | 4 | K | 2 |  |  |  | ROZPOCET | 0 | 0 | 0 | 0 | 0 | 1 | 0 | 4 | -458328543
| VV |  | 307,28 "viz. zřízení pažení šachet |  | 307.28 | [13 empty] | VV | 2 | 2 | True | 1 | ROZPOCET
11 | K | 154067241 | Typová konstrukce výstroje šachet dočasně zabudovaných z úplných ocelových rámů z typových oblouků poddajných úplných a profilové oceli K 11 500.0, včetně spojovacích prvků montáž včetně dodání materiálu, v hornině suché | kg | 9749.2 |  | 0 | CS ÚRS 2018 02 |  |  | základní |  | 0 | 0.00045 | 4.3871 | 0 | 0 | 4 | K | 2 |  |  |  | ROZPOCET | 0 | 0 | 0 | 0 | 0 | 1 | 0 | 4 | 373553538
| VV |  | "první dva rámy šachet viz. P - 1934/17 - E1.3 Vzorový výkres dočasné výztuže šachet | [15 empty] | VV | 2 | 1 | True | 0 | ROZPOCET
| VV |  | 2*452,5*8 "452,5 kg/rám pro TŠ 3,3 x 3,0 m, 8 ks TŠ |  | 7240 | [13 empty] | VV | 2 | 2 | True | 0 | ROZPOCET
| VV |  | 2*391,6*2 "391,6 kg/rám pro TŠ 2,5 x 2,5 m, 2 ks TŠ |  | 1566.4 | [13 empty] | VV | 2 | 2 | True | 0 | ROZPOCET
| VV |  | 2*471,4 "471,4 kg/rám pro TŠ 3,9 x 2,5 m, 1 ks TŠ |  | 942.8 | [13 empty] | VV | 2 | 2 | True | 0 | ROZPOCET
| VV |  | Součet |  | 9749.2 | [13 empty] | VV | 2 | 4 | True | 1 | ROZPOCET
12 | K | 154067242 | Typová konstrukce výstroje šachet dočasně zabudovaných z úplných ocelových rámů z typových oblouků poddajných úplných a profilové oceli K 11 500.0, včetně spojovacích prvků demontáž v hornině suché | kg | 9749.2 |  | 0 | CS ÚRS 2018 02 |  |  | základní |  | 0 | 0 | 0 | 0 | 0 | 4 | K | 2 |  |  |  | ROZPOCET | 0 | 0 | 0 | 0 | 0 | 1 | 0 | 4 | 955654790
| VV |  | 9749,2 "viz. montáž |  | 9749.2 | [13 empty] | VV | 2 | 2 | True | 1 | ROZPOCET
13 | K | 154067341 | Netypová výstroj šachet z úplných ocelových rámů včetně spojovacích prvků výztuže montáž včetně dodání materiálu, v hornině suché | kg | 9329.201 |  | 0 | CS ÚRS 2018 02 |  |  | základní |  | 0 | 0.00026 | 2.4256 | 0 | 0 | 4 | K | 2 |  |  |  | ROZPOCET | 0 | 0 | 0 | 0 | 0 | 1 | 0 | 4 | -815141074
| PSC |  | Poznámka k souboru cen: 1. Dodání konstrukce a spojovacího materiálu se oceňuje ve specifikaci. Ztratné se stanoví ve výši 1 %. 2. Ceny platí pro montáž rámů i jednotlivých konstrukčních prvků nosné i pomocné konstrukce. | [15 empty] | PSC | 2
| VV |  | Výstroj šachet viz. P - 1934/17-E1.3 - Vzorový výkres dočasné výztuže šachet | [15 empty] | VV | 2 | 1 | True | 0 | ROZPOCET
| VV |  | 8*(4*3,3+4*3,0+10*1,1)*3,77 "zábradlí u TŠ 3,3 x 3,0 m, trub. 51x3,2, 3,77 kg/m |  | 1091.792 | [13 empty] | VV | 2 | 2 | True | 0 | ROZPOCET
| VV |  | 2*(4*2,5+4*2,5+10*1,1)*3,77 "zábradlí u TŠ 2,5 x 2,5 m, trub. 51x3,2, 3,77 kg/m |  | 233.74 | [13 empty] | VV | 2 | 2 | True | 0 | ROZPOCET
| VV |  | 1*(4*3,9+4*2,5+10*1,1)*3,77 "zábradlí u TŠ 3,9 x 2,5 m, trub. 51x3,2, 3,77 kg/m |  | 137.982 | [13 empty] | VV | 2 | 2 | True | 0 | ROZPOCET
| VV |  | 8*(2*3,3+2*3,0-0,6)*4,18 "okopový plech u TŠ 3,3 x 3,0 m, 150x4, 4,18 kg/m |  | 401.28 | [13 empty] | VV | 2 | 2 | True | 0 | ROZPOCET
| VV |  | 2*(4*2,5-0,6)*4,18 "okopový plech u TŠ 2,5 x 2,5 m, 150x4, 4,18 kg/m |  | 78.584 | [13 empty] | VV | 2 | 2 | True | 0 | ROZPOCET
| VV |  | (2*3,9+2*2,5-0,6)*4,18 "okopový plech u TŠ 3,9 c 2,5 m, 150x4, 4,18 kg/m |  | 50.996 | [13 empty] | VV | 2 | 2 | True | 0 | ROZPOCET
| VV |  | 8*543,0 "ohlubň. rám z I 240 u TŠ 3,3 x 3,0 m, 8 ks TŠ |  | 4344 | [13 empty] | VV | 2 | 2 | True | 0 | ROZPOCET
| VV |  | 2*434,4 "ohlubň. rám z I 240 u TŠ 2,5 x 2,5 m m, 2 ks TŠ |  | 868.8 | [13 empty] | VV | 2 | 2 | True | 0 | ROZPOCET
| VV |  | 541,2 "ohlubň. rám z I 240 u TŠ 3,9 x 2,5 m, 1 ks TŠ |  | 541.2 | [13 empty] | VV | 2 | 2 | True | 0 | ROZPOCET
| VV |  | "6,6+6,9+6,5+6,4+5,3+5,95+6,85+7,1+7,9+6,35+6,25 = hloubka všech šachet = 72,1 m, prodloužení nad TŠ 1,1 m | [15 empty] | VV | 2 | 1 | True | 0 | ROZPOCET
| VV |  | 2*(72,1+11*1,1)*3,77 "žebříky - štěříny, L50x5, 3,77 kg/m |  | 634.868 | [13 empty] | VV | 2 | 2 | True | 0 | ROZPOCET
| VV |  | (72,1+11*1,1)/0,3*0,4*2,45 "žebříky - tyče, tyče pr. 20, 2,45 kg/m |  | 275.053 | [13 empty] | VV | 2 | 2 | True | 0 | ROZPOCET
| VV |  | (72,1+11*1,1)*(5+1,8)*0,95 "žebříky - ochranný koš různá dl. dle šachet; PLO 30x4 = 0,95 kg/m |  | 543.932 | [13 empty] | VV | 2 | 2 | True | 0 | ROZPOCET
| VV |  | 2*((72,1+11*1,1)/1,5)*0,3*3,77 "žebříky - kotvení, L50/5 po 1,5 m |  | 126.974 | [13 empty] | VV | 2 | 2 | True | 0 | ROZPOCET
| VV |  | Součet |  | 9329.201 | [13 empty] | VV | 2 | 4 | True | 1 | ROZPOCET
14 | K | 154067342 | Netypová výstroj šachet z úplných ocelových rámů včetně spojovacích prvků výztuže demontáž v hornině suché | kg | 9329.201 |  | 0 | CS ÚRS 2018 02 |  |  | základní |  | 0 | 0 | 0 | 0 | 0 | 4 | K | 2 |  |  |  | ROZPOCET | 0 | 0 | 0 | 0 | 0 | 1 | 0 | 4 | -845992255
| PSC |  | Poznámka k souboru cen: 1. Dodání konstrukce a spojovacího materiálu se oceňuje ve specifikaci. Ztratné se stanoví ve výši 1 %. 2. Ceny platí pro montáž rámů i jednotlivých konstrukčních prvků nosné i pomocné konstrukce. | [15 empty] | PSC | 2
| VV |  | 9329,201 "viz. montáž |  | 9329.201 | [13 empty] | VV | 2 | 2 | True | 1 | ROZPOCET
15 | M | 13010726 | ocel profilová IPN 240 jakost 11 375 | t | 5.812 |  | 0 | CS ÚRS 2018 02 |  |  | základní |  | 0 | 1 | 5.812 | 0 | 0 | 8 | M | 2 |  |  |  | ROZPOCET | 0 | 0 | 0 | 0 | 0 | 1 | 0 | 4 | -1385987435
| VV |  | ((4344+868,8+541,2)/1000)*1,01 "ohlubň. rámy z I 240 |  | 5.812 | [13 empty] | VV | 2 | 2 | True | 1 | ROZPOCET
16 | M | 14011026 | trubka ocelová bezešvá hladká jakost 11 353 51x3,2mm | m | 392.082 |  | 0 | CS ÚRS 2018 02 |  |  | základní |  | 0 | 0.00308 | 1.2076 | 0 | 0 | 8 | M | 2 |  |  |  | ROZPOCET | 0 | 0 | 0 | 0 | 0 | 1 | 0 | 4 | 1137520926
| VV |  | (8*(4*3,3+4*3+10*1,1)+2*(4*2,5+4*2,5+10*1,1)+(4*3,9+4*2,5+10*1,1))*1,01 "zábradlí u TŠ |  | 392.082 | [13 empty] | VV | 2 | 2 | True | 1 | ROZPOCET
17 | M | 13010356 | ocel pásová válcovaná za studena 30x4mm | t | 0.549 |  | 0 | CS ÚRS 2018 02 |  |  | základní |  | 0 | 1 | 0.549 | 0 | 0 | 8 | M | 2 |  |  |  | ROZPOCET | 0 | 0 | 0 | 0 | 0 | 1 | 0 | 4 | 1811969417
| P |  | Poznámka k položce: Hmotnost: 0,94 kg/m | [15 empty] | P | 2
| VV |  | ((72,1+11*1,1)*(5+1,8)*0,95/1000)*1,01 "žebříky - ochranný koš různá dl. dle šachet; PLO 30x4 = 0,95 kg/m |  | 0.549 | [13 empty] | VV | 2 | 2 | True | 1 | ROZPOCET
18 | M | 13511112a | ocel široká jakost S235JR 150x4mm | t | 0.536 |  | 0 |  |  |  | základní |  | 0 | 1 | 0.536 | 0 | 0 | 8 | M | 2 |  |  |  | ROZPOCET | 0 | 0 | 0 | 0 | 0 | 1 | 0 | 4 | -1685919378
| VV |  | ((401,28+78,584+50,996)/1000)*1,01 "okopový plech 150*4 = 4,18 kg/m |  | 0.536 | [13 empty] | VV | 2 | 2 | True | 1 | ROZPOCET
19 | M | 13010420 | úhelník ocelový rovnostranný jakost 11 375 50x50x5mm | t | 0.769 |  | 0 | CS ÚRS 2018 02 |  |  | základní |  | 0 | 1 | 0.769 | 0 | 0 | 8 | M | 2 |  |  |  | ROZPOCET | 0 | 0 | 0 | 0 | 0 | 1 | 0 | 4 | 2128633985
| P |  | Poznámka k položce: Hmotnost: 4,03 kg/m | [15 empty] | P | 2
| VV |  | (634,868/1000)*1,01 "žebřík - štěřín |  | 0.641 | [13 empty] | VV | 2 | 2 | True | 0 | ROZPOCET
| VV |  | (126,974/1000)*1,01 "žebřík - kotvení |  | 0.128 | [13 empty] | VV | 2 | 2 | True | 0 | ROZPOCET
| VV |  | Součet |  | 0.769 | [13 empty] | VV | 2 | 4 | True | 1 | ROZPOCET
20 | M | 13010016 | tyč ocelová kruhová jakost 11 375 D 20mm | t | 0.278 |  | 0 | CS ÚRS 2018 02 |  |  | základní |  | 0 | 1 | 0.278 | 0 | 0 | 8 | M | 2 |  |  |  | ROZPOCET | 0 | 0 | 0 | 0 | 0 | 1 | 0 | 4 | 1447883415
| P |  | Poznámka k položce: Hmotnost: 2,45 kg/m | [15 empty] | P | 2
| VV |  | (275,053/1000)*1,01 "žebřík - tyče pr. 20 |  | 0.278 | [13 empty] | VV | 2 | 2 | True | 1 | ROZPOCET
21 | K | 154073111 | Pažení výrubu štol, ražených v hornině mokré, trvale zabudované ocelovými pažnicemi hmotnosti přes 35 do 55 kg/m2, délky štoly do 200 m | m2 | 13.18 |  | 0 | CS ÚRS 2018 02 |  |  | základní |  | 0 | 0.06304 | 0.83087 | 0 | 0 | 4 | K | 2 |  |  |  | ROZPOCET | 0 | 0 | 0 | 0 | 0 | 1 | 0 | 4 | -1767438275
| VV |  | 1,8*5,85+2,65 "rozrážka u TŠ15 - stěny + čelba, viz. P-1934/17-E1.4 Vzorový výkres ražby |  | 13.18 | [13 empty] | VV | 2 | 2 | True | 1 | ROZPOCET
22 | K | 154075423 | Pažení výrubu svislé šachty mokré ocelovými pažnicemi hmotnosti od 35 do 55 kg/m2 s ponecháním pažnic ve výrubu | m2 | 605.46 |  | 0 | CS ÚRS 2018 02 |  |  | základní |  | 0 | 0.06679 | 40.4387 | 0 | 0 | 4 | K | 2 |  |  |  | ROZPOCET | 0 | 0 | 0 | 0 | 0 | 1 | 0 | 4 | -517042231
| VV |  | "první 2 m II.sucho, rozměry šachet viz. P-1934/17 - D2 - Stavební situace, hloubky viz. D3 - Podélný profil | [15 empty] | VV | 2 | 1 | True | 0 | ROZPOCET
| VV |  | 2*(3,3+3)*(7,1-2) "TŠ17 |  | 64.26 | [13 empty] | VV | 2 | 2 | True | 0 | ROZPOCET
| VV |  | 2*(3,3+3)*(6,85-2) "TŠ16 |  | 61.11 | [13 empty] | VV | 2 | 2 | True | 0 | ROZPOCET
| VV |  | 2*(3,3+3)*(5,95-2) "TŠ15 |  | 49.77 | [13 empty] | VV | 2 | 2 | True | 0 | ROZPOCET
| VV |  | 2*(2,5+2,5)*(6,35-2) "TŠ13 |  | 43.5 | [13 empty] | VV | 2 | 2 | True | 0 | ROZPOCET
| VV |  | 2*(3,3+3)*(5,3-2) "TŠ14 |  | 41.58 | [13 empty] | VV | 2 | 2 | True | 0 | ROZPOCET
| VV |  | 2*(3,9+2,5)*(6,25-2) "TŠ12 |  | 54.4 | [13 empty] | VV | 2 | 2 | True | 0 | ROZPOCET
| VV |  | 2*(3,3+3)*(6,4-2) "TŠ11 |  | 55.44 | [13 empty] | VV | 2 | 2 | True | 0 | ROZPOCET
| VV |  | 2*(3,3+3)*(6,5-2) "TŠ10 |  | 56.7 | [13 empty] | VV | 2 | 2 | True | 0 | ROZPOCET
| VV |  | 2*(3,3+3)*(6,9-2) "TŠ9 |  | 61.74 | [13 empty] | VV | 2 | 2 | True | 0 | ROZPOCET
| VV |  | 2*(3,3+3)*(6,6-2) "TŠ8 |  | 57.96 | [13 empty] | VV | 2 | 2 | True | 0 | ROZPOCET
| VV |  | 2*(2,5+2,5)*(7,9-2) "TŠ7 |  | 59 | [13 empty] | VV | 2 | 2 | True | 0 | ROZPOCET
| VV |  | Součet |  | 605.46 | [13 empty] | VV | 2 | 4 | True | 1 | ROZPOCET
23 | K | 154076111 | Nosná typová konstrukce výstroje štol trvale zabudovaných z úplných ocelových rámů, z typových oblouků z profilové oceli "K" délky štoly, do 200 m, v hornině mokré | kg | 593.32 |  | 0 | CS ÚRS 2018 02 |  |  | základní |  | 0 | 0.0011 | 0.65265 | 0 | 0 | 4 | K | 2 |  |  |  | ROZPOCET | 0 | 0 | 0 | 0 | 0 | 1 | 0 | 4 | -467033962
| VV |  | 2*49 "2 ks LB2, váha 49 kg |  | 98 | [13 empty] | VV | 2 | 2 | True | 0 | ROZPOCET
| VV |  | 2*3,9 "2 ks spojky, váha 3,9 kg |  | 7.8 | [13 empty] | VV | 2 | 2 | True | 0 | ROZPOCET
| VV |  | 4*0,7*5,52 "4 ks rozpinky 70/10, délka 0,7 m, váha 5,52 kg/m |  | 15.456 | [13 empty] | VV | 2 | 2 | True | 0 | ROZPOCET
| VV |  | 2*0,1*3,77 "2 ks zarážky, délka 0,1 m, váha 3,77 kg/m |  | 0.754 | [13 empty] | VV | 2 | 2 | True | 0 | ROZPOCET
| VV |  | 1,4*18,8 "příčný práh v délce 1,4 m, váha 18,8 kg/m |  | 26.32 | [13 empty] | VV | 2 | 2 | True | 0 | ROZPOCET
| VV |  | Mezisoučet |  | 148.33 | [13 empty] | VV | 2 | 3 | True | 0 | ROZPOCET
| VV |  | 4*148,33 "rozrážka TŠ15, 4 rámy |  | 593.32 | [13 empty] | VV | 2 | 2 | True | 1 | ROZPOCET
24 | K | 154077141 | Typová konstrukce výstroje šachet trvale zabudovaných z úplných ocelových rámů z typových oblouků poddajných úplných a profilové oceli K 11 500.0, včetně spojovacích prvků montáž včetně dodání materiálu, v hornině mokré | kg | 26905.3 |  | 0 | CS ÚRS 2018 02 |  |  | základní |  | 0 | 0.00118 | 31.7483 | 0 | 0 | 4 | K | 2 |  |  |  | ROZPOCET | 0 | 0 | 0 | 0 | 0 | 1 | 0 | 4 | 122189111
| VV |  | "všechny rámy šachet kromě prvních 2, viz. P - 1934/17 - E1.3 Vzorový výkres dočasné výztuže šachet | [15 empty] | VV | 2 | 1 | True | 0 | ROZPOCET
| VV |  | (8+8+8+7+6+7+8+7)-8*2 "celkový počet rámu - odpočet prvních 2 m TŠ 3,3 x 3,0 m |  | 43 | [13 empty] | VV | 2 | 2 | True | 0 | ROZPOCET
| VV |  | 452,5*43 "452,5 kg/rám pro TŠ 3,3 x 3,0 m, 43 ks rámů TŠ |  | 19457.5 | [13 empty] | VV | 2 | 2 | True | 0 | ROZPOCET
| VV |  | (10+7)-2*2 "celkový počet rámu - odpočet prvních 2 m TŠ 2,5 x 2,5 m |  | 13 | [13 empty] | VV | 2 | 2 | True | 0 | ROZPOCET
| VV |  | 391,6*13 "391,6 kg/rám pro TŠ 2,5 x 2,5 m, 13 ks rámů TŠ |  | 5090.8 | [13 empty] | VV | 2 | 2 | True | 0 | ROZPOCET
| VV |  | 7-2 "celkový počet rámu - odpočet prvních 2 m TŠ 3,9 x 2,5 m |  | 5 | [13 empty] | VV | 2 | 2 | True | 0 | ROZPOCET
| VV |  | 471,4*5 "471,4 kg/rám pro TŠ 3,9 x 2,5 m, 5 ks rámů TŠ |  | 2357 | [13 empty] | VV | 2 | 2 | True | 0 | ROZPOCET
| VV |  | 19457,5+5090,8+2357 |  | 26905.3 | [13 empty] | VV | 2 | 2 | True | 1 | ROZPOCET
25 | K | 161152111 | Svislé přemístění rubaniny v hoře z hloubky do 15 m | m3 | 6.265 |  | 0 | CS ÚRS 2018 02 |  |  | základní |  | 0 | 0 | 0 | 0 | 0 | 4 | K | 2 |  |  |  | ROZPOCET | 0 | 0 | 0 | 0 | 0 | 1 | 0 | 4 | -1662680906
| PSC |  | Poznámka k souboru cen: 1. Ceny jsou určeny pro všechny stupně ražnosti a míry zavodnění. 2. V cenách jsou započteny i náklady na vyklopení rubaniny na dopravní prostředek, do zásobníku nebo na terén popř. na vypuštění ze zásobníku na dopravní prostředek. 3. Pro volbu ceny je rozhodující hloubka, která je určena vzdáleností dna šachty od vodorovné roviny, proložené středním bodem ústí šachty ve srovnaném terénu. 4. Objem rubaniny se stanoví v m3 rostlého stavu jako součin plochy teoretického výrubního průřezu, příslušného součinitele z přílohy č. 7 a délky štoly. 5. Jestliže trvalý nadměrný výrub je vyplňován zakládkou z rubaniny za pažení, pro určení zbylého množství rubaniny z ražby pro svislé přemístění rubaniny v hoře se od objemu rubaniny z ražby (v rostlém stavu) odečte objem zakládky redukovaný (z nakypřeného stavu na rostlý stav) příslušným součinitelem z přílohy č. 6. | [15 empty] | PSC | 2
| VV |  | 4,475*1,4 "rozrážka u TŠ15 vč. koef. 1,4 |  | 6.265 | [13 empty] | VV | 2 | 2 | True | 1 | ROZPOCET
26 | K | 162301101 | Vodorovné přemístění výkopku nebo sypaniny po suchu na obvyklém dopravním prostředku, bez naložení výkopku, avšak se složením bez rozhrnutí z horniny tř. 1 až 4 na vzdálenost přes 50 do 500 m | m3 | 447.072 |  | 0 | CS ÚRS 2018 02 |  |  | základní |  | 0 | 0 | 0 | 0 | 0 | 4 | K | 2 |  |  |  | ROZPOCET | 0 | 0 | 0 | 0 | 0 | 1 | 0 | 4 | 385414841
| PSC |  | Poznámka k souboru cen: 1. Ceny nelze použít, předepisuje-li projekt přemístit výkopek na místo nepřístupné obvyklým dopravním prostředkům; toto přemístění se oceňuje individuálně. 2. V cenách jsou započteny i náhrady za jízdu loženého vozidla v terénu ve výkopišti nebo na násypišti. 3. V cenách nejsou započteny náklady na rozhrnutí výkopku na násypišti; toto rozhrnutí se oceňuje cenami souboru cen 171 . 0- . . Uložení sypaniny do násypů a 171 20-1201 Uložení sypaniny na skládky. 4. Je-li na dopravní dráze pro vodorovné přemístění nějaká překážka, pro kterou je nutno překládat výkopek z jednoho obvyklého dopravního prostředku na jiný obvyklý dopravní prostředek, oceňuje se toto lomené vodorovné přemístění výkopku v každém úseku samostatně příslušnou cenou tohoto souboru cen a překládání výkopku cenami souboru cen 167 10-3 . Nakládání neulehlého výkopku z hromad s ohledem na ustanovení pozn. číslo 5. 5. Přemísťuje-li se výkopek z dočasných skládek vzdálených do 50 m, neoceňuje se nakládání výkopku, i když se provádí. Toto ustanovení neplatí, vylučuje-li projekt použití dozeru. 6. V cenách vodorovného přemístění sypaniny nejsou započteny náklady na dodávku materiálu, tyto se oceňují ve specifikaci. | [15 empty] | PSC | 2
| VV |  | 447,072 "viz. zásyp |  | 447.072 | [13 empty] | VV | 2 | 2 | True | 1 | ROZPOCET
27 | K | 162701155a | Vodorovné přemístění výkopku/sypaniny z horniny tř. 5 až 7 na skládku | m3 | 715.528 |  | 0 |  |  |  | základní |  | 0 | 0 | 0 | 0 | 0 | 4 | K | 2 |  |  |  | ROZPOCET | 0 | 0 | 0 | 0 | 0 | 1 | 0 | 4 | -781087689
| PSC |  | Poznámka k souboru cen: 1. Ceny nelze použít, předepisuje-li projekt přemístit výkopek na místo nepřístupné obvyklým dopravním prostředkům; toto přemístění se oceňuje individuálně. 2. V cenách jsou započteny i náhrady za jízdu loženého vozidla v terénu ve výkopišti nebo na násypišti. 3. V cenách nejsou započteny náklady na rozhrnutí výkopku na násypišti; toto rozhrnutí se oceňuje cenami souboru cen 171 . 0- . . Uložení sypaniny do násypů a 171 20-1201 Uložení sypaniny na skládky. 4. Je-li na dopravní dráze pro vodorovné přemístění nějaká překážka, pro kterou je nutno překládat výkopek z jednoho obvyklého dopravního prostředku na jiný obvyklý dopravní prostředek, oceňuje se toto lomené vodorovné přemístění výkopku v každém úseku samostatně příslušnou cenou tohoto souboru cen a překládání výkopku cenami souboru cen 167 10-3 . Nakládání neulehlého výkopku z hromad s ohledem na ustanovení pozn. číslo 5. 5. Přemísťuje-li se výkopek z dočasných skládek vzdálených do 50 m, neoceňuje se nakládání výkopku, i když se provádí. Toto ustanovení neplatí, vylučuje-li projekt použití dozeru. 6. V cenách vodorovného přemístění sypaniny nejsou započteny náklady na dodávku materiálu, tyto se oceňují ve specifikaci. | [15 empty] | PSC | 2
| VV |  | 4,475*1,4 "štoly |  | 6.265 | [13 empty] | VV | 2 | 2 | True | 0 | ROZPOCET
| VV |  | 299,352*1,2 "šachty I. st. |  | 359.222 | [13 empty] | VV | 2 | 2 | True | 0 | ROZPOCET
| VV |  | 147,721*1,28 "šachty II. st. |  | 189.083 | [13 empty] | VV | 2 | 2 | True | 0 | ROZPOCET
| VV |  | 142,441*1,13 "šachty litá skála |  | 160.958 | [13 empty] | VV | 2 | 2 | True | 0 | ROZPOCET
| VV |  | Součet |  | 715.528 | [13 empty] | VV | 2 | 4 | True | 1 | ROZPOCET
28 | K | 163333521 | Vodorovné přemístění rubaniny ze štol v hoře bez naložení délky dopravní trasy, do 200 m, horniny mokré | m3 | 6.265 |  | 0 | CS ÚRS 2018 02 |  |  | základní |  | 0 | 0 | 0 | 0 | 0 | 4 | K | 2 |  |  |  | ROZPOCET | 0 | 0 | 0 | 0 | 0 | 1 | 0 | 4 | 2007799138
| PSC |  | Poznámka k souboru cen: 1. Ceny jsou určeny pro všechny stupně ražnosti a výrubní průřezy. 2. V cenách jsou započteny i náklady na: a) manipulaci s rubaninou k zařízení pro svislé přemístění rubaniny v hoře, b) vyklopení rubaniny na dopravní prostředek, do zásobníku nebo na terén, jestliže není prováděno svislé přemístění rubaniny v hoře. 3. Do délky dopravní trasy v hoře se započítává i délka vodorovného přemístění navazující štolou nebo tunelem popř. i nádvoří mimo horu, pokud tato doprava přímo navazuje stejným dopravním prostředkem, bez překládání, na přemístění z hory. 4. Objem rubaniny se stanoví v m3 rostlého stavu součinem teoretického výrubního průřezu, příslušného součinitele z přílohy č. 7 a délky štoly. 5. Jestliže trvalý nadměrný výrub je vyplňován zakládkou z rubaniny za pažení, pro určení zbylého množství rubaniny z ražby pro vodorovné přemístění rubaniny v hoře se od objemu rubaniny z ražby (v rostlém stavu) odečte objem zakládky redukovaný (z nakypřeného stavu na rostlý stav) příslušným součinitelem z přílohy č. 6. | [15 empty] | PSC | 2
| VV |  | 4,475*1,4 "rozrážka u TŠ15 vč. koef. 1,4 |  | 6.265 | [13 empty] | VV | 2 | 2 | True | 1 | ROZPOCET
29 | K | 167101101 | Nakládání, skládání a překládání neulehlého výkopku nebo sypaniny nakládání, množství do 100 m3, z hornin tř. 1 až 4 | m3 | 447.072 |  | 0 | CS ÚRS 2018 02 |  |  | základní |  | 0 | 0 | 0 | 0 | 0 | 4 | K | 2 |  |  |  | ROZPOCET | 0 | 0 | 0 | 0 | 0 | 1 | 0 | 4 | -1579441929
| PSC |  | Poznámka k souboru cen: 1. Ceny -1101, -1151, -1102, -1152, -1103, -1153, jsou určeny pro nakládání, skládání a překládání na obvyklý nebo z obvyklého dopravního prostředku. Pro nakládání z lodi nebo na loď jsou určeny ceny -1105 a -1155. 2. Ceny -1105 a -1155 jsou určeny pro nakládání, překládání a vykládání na vzdálenost a) do 20 m vodorovně; vodorovná vzdálenost se měří od těžnice lodi k těžnici druhé lodi, nebo k těžišti hromady na břehu nebo k těžišti dopravního prostředku na suchu, b) do 4 m svisle; svislá vzdálenost se měří od pracovní hladiny vody k úrovni srovnaného terénu v místě hromady nebo v místě dopravní plochy pro dopravní prostředek na suchu. Uvedenou svislou vzdálenost 4 m lze zvětšit, a to nejvýše do 6 m, jestliže je vodorovná vzdálenost uvedená v bodu a) kratší než 20 m nejméně o trojnásobek zvětšení výšky přes 4 m. 3. Množství měrných jednotek se určí v rostlém stavu horniny. | [15 empty] | PSC | 2
| VV |  | 447,072 "viz. zásyp |  | 447.072 | [13 empty] | VV | 2 | 2 | True | 1 | ROZPOCET
30 | K | 174101101 | Zásyp sypaninou z jakékoliv horniny s uložením výkopku ve vrstvách se zhutněním jam, šachet, rýh nebo kolem objektů v těchto vykopávkách | m3 | 447.072 |  | 0 | CS ÚRS 2018 02 |  |  | základní |  | 0 | 0 | 0 | 0 | 0 | 4 | K | 2 |  |  |  | ROZPOCET | 0 | 0 | 0 | 0 | 0 | 1 | 0 | 4 | -1520833602
| PSC |  | Poznámka k souboru cen: 1. Ceny 174 10- . . jsou určeny pro zhutněné zásypy s mírou zhutnění: a) z hornin soudržných do 100 % PS, b) z hornin nesoudržných do I(d) 0,9, c) z hornin kamenitých pro jakoukoliv míru zhutnění. 2. Je-li projektem předepsáno vyšší zhutnění, podle bodu a) a b) poznámky č 1., ocení se zásyp individuálně. 3. Ceny nelze použít pro zásyp rýh pro drenážní trativody pro lesnicko-technické meliorace a zemědělské. Zásyp těchto rýh se oceňuje cenami souboru cen 174 20-3 . části A 03 Zemní práce pro objekty oborů 831 až 833. Nezhutněný zásyp odvodňovacích kanálů z betonových a železobetonových trub v polních a lučních tratích se oceňuje cenou -1101 Zásyp sypaninou rýh bez ohledu na šířku kanálu; cena obsahuje i náklady na ruční nezhutněný zásyp výšky do 200 mm nad vrchol potrubí. 4. V cenách 10-1101, 10-1103, 20-1101 a 20-1103 je započteno přemístění sypaniny ze vzdálenosti 10 m od kraje výkopu nebo zasypávaného prostoru, měřeno k těžišti skládky. 5. V ceně 10-1102 je započteno přemístění sypaniny ze vzdálenosti 15 m od hrany zasypávaného prostoru, měřeno k těžišti skládky. 6. Objem zásypu je rozdíl objemu výkopu a objemu do něho vestavěných konstrukcí nebo uložených vedení i s jejich obklady a podklady (tento objem se nazývá objemem horniny vytlačené konstrukcí). Objem potrubí do DN 180, příp. i s obalem, se od objemu zásypu neodečítá. Pro stanovení objemu zásypu se od objemu výkopu odečítá i objem obsypu potrubí oceňovaný cenami souboru cen 175 10-11 Obsyp potrubí, přichází-li v úvahu . 7. Odklizení zbylého výkopku po provedení zásypu zářezů se šikmými stěnami pro podzemní vedení nebo zásypu jam a rýh pro podzemní vedení se oceňuje, je-li objem zbylého výkopku: a) do 1 m3 na 1 m vedení a jedná se o výkopek neulehlý - cenami souboru cen 167 10-110 Nakládání výkopku nebo sypaniny a 162 . 0-1 . Vodorovné přemístění výkopku. V případě, že se jedná o výkopek ulehlý - rozpojení a naložení výkopku cenami souboru cen 122 . 0-1 . souboru cen 162 . 0-1 . Vodorovné přemístění výkopku; b) přes 1 m3 na 1 m vedení, jestliže projekt předepíše, že se zbylý výkopek bude odklízet zároveň s prováděním vykopávky, pouze přemístění výkopku cenami souboru cen 162 . 0-1 . Vodorovné přemístění výkopku. Při zmíněném objemu zbylého výkopku se neoceňuje ani naložení ani rozpojení výkopku. Jestliže se zbylý výkopek neodklízí, nýbrž rozprostírá podél výkopu a nad výkopem, platí poznámka č. 8. 8. Rozprostření zbylého výkopku podél výkopu a nad výkopem po provedení zásypů zářezů se šikmými stěnami pro podzemní vedení nebo zásypu jam a rýh pro podzemní vedení se oceňuje: a) cenou 171 20-1101 Uložení sypaniny do nezhutněných násypů, není-li projektem předepsáno zhutnění rozprostřeného zbylého výkopku, b) cenou 171 10-1111 Uložení sypaniny do násypů z hornin sypkých, je-li předepsáno zhutnění rozprostřeného zbylého výkopku, a to v objemu vypočteném podle poznámky č.6, příp. zmenšeném o objem výkopku, který byl již odklizen. 9. Míru zhutnění předepisuje projekt. | [15 empty] | PSC | 2
| VV |  | 3,3*3,0*(51,6-8*0,41) "celková hloubka všech 8 ks TŠ typu 3,3 x 3,0 m, odpočet povrchů |  | 478.368 | [13 empty] | VV | 2 | 2 | True | 0 | ROZPOCET
| VV |  | 2,5*2,5*(14,25-2*0,41) "celková hloubka 2 ks TŠ typu 2,5 x 2,5 m, odpočet povrchů |  | 83.938 | [13 empty] | VV | 2 | 2 | True | 0 | ROZPOCET
| VV |  | 3,9*2,5*(6,25-0,41) "hloubka TŠ typu 3,9 x 2,5 m, odpočet povrchů |  | 56.94 | [13 empty] | VV | 2 | 2 | True | 0 | ROZPOCET
| VV |  | Mezisoučet |  | 619.246 | [13 empty] | VV | 2 | 3 | True | 0 | ROZPOCET
| VV |  | odpočet stok PNI (TŠ bez RŠ - 3x) v rozměrech: 1,34 x 0,84 m | [15 empty] | VV | 2 | 1 | True | 0 | ROZPOCET
| VV |  | -3*3*(3,14*(1,34/2)*(0,84/2)) "3x TŠ o délce 3 m |  | -7.952 | [13 empty] | VV | 2 | 2 | True | 0 | ROZPOCET
| VV |  | odpočet RŠ - spodní část - 8x RŠ | [15 empty] | VV | 2 | 1 | True | 0 | ROZPOCET
| VV |  | -2,2*2,3*3,4*8 |  | -137.632 | [13 empty] | VV | 2 | 2 | True | 0 | ROZPOCET
| VV |  | odpočet stok v TŠ s RŠ | [15 empty] | VV | 2 | 1 | True | 0 | ROZPOCET
| VV |  | -5*(3-2,3)*(3,14*(1,34/2)*(0,84/2))"5x TŠ o délce 3 m |  | -3.093 | [13 empty] | VV | 2 | 2 | True | 0 | ROZPOCET
| VV |  | -3*(2,5-2,3)*(3,14*(1,34/2)*(0,84/2))"3x TŠ o délce 2,5 m |  | -0.53 | [13 empty] | VV | 2 | 2 | True | 0 | ROZPOCET
| VV |  | odpočet skruží DN 800 8x RŠ | [15 empty] | VV | 2 | 1 | True | 0 | ROZPOCET
| VV |  | "(7,1+6,85+6,35+6,25+6,4+6,5+6,9+7,9)-(8*3,4)) - součet všech výšek RŠ - odpočet 3,4 m kce šachty = celková výška skruží 27,05 m | [15 empty] | VV | 2 | 1 | True | 0 | ROZPOCET
| VV |  | -27,05*0,52*0,52*3,14 "odpočet stávajících RŠ |  | -22.967 | [13 empty] | VV | 2 | 2 | True | 0 | ROZPOCET
| VV |  | Mezisoučet |  | -172.174 | [13 empty] | VV | 2 | 3 | True | 0 | ROZPOCET
| VV |  | Součet |  | 447.072 | [13 empty] | VV | 2 | 4 | True | 1 | ROZPOCET
31 | M | 58344199 | štěrkodrť frakce 0-63 | t | 894.144 |  | 0 | CS ÚRS 2018 02 |  |  | základní |  | 0 | 0 | 0 | 0 | 0 | 8 | M | 2 |  |  |  | ROZPOCET | 0 | 0 | 0 | 0 | 0 | 1 | 0 | 4 | -914988262
| VV |  | 447,072*2 |  | 894.144 | [13 empty] | VV | 2 | 2 | True | 1 | ROZPOCET
32 | K | 176101112 | Výplň štoly délky do 200 m betonem tř. B 7,5 | m3 | 4.262 |  | 0 | CS ÚRS 2018 02 |  |  | základní |  | 0 | 3.1902 | 13.5964 | 0 | 0 | 4 | K | 2 |  |  |  | ROZPOCET | 0 | 0 | 0 | 0 | 0 | 1 | 0 | 4 | 960225960
| PSC |  | Poznámka k souboru cen: 1. V ceně -1111 Výplň štoly rubaninou jsou započteny náklady na: a) vybrání vhodné horniny, její přehození do 3 m nebo naložení na dopravní prostředek a uložení do štoly, b) vyzdění čílek. 2. V ceně -1111 Výplň štoly rubaninou nejsou započteny náklady na: a) vodorovné přemístění rubaniny v hoře; toto přemístění se oceňuje cenami souboru cen 163 33-3 Vodorovné přemístění rubaniny v hoře této části katalogu, b) svislé přemístění v šachtě; tyto práce se oceňují cenami souboru cen 161 15-2 Svislé přemístění rubaniny v hoře, této části katalogu, c) výplň štoly jiným materiálem mimo rubaninu; tato výplň se oceňuje cenou -1111, přičemž dodání materiálu se oceňuje ve specifikaci. 3. Objem výplně štoly je určen objemem vyplňovaného prostoru štoly. Od objemu vyplňovaného prostoru se odečítá objem potrubí a jiných vedení o průřezu přes 0,03 m2. | [15 empty] | PSC | 2
| VV |  | 1,8*2,65 "rozrážka u TŠ15, viz P-1934/17-D2 a E1.4 |  | 4.77 | [13 empty] | VV | 2 | 2 | True | 0 | ROZPOCET
| VV |  | -3,14*(1,34/2)*(0,84/2)*1,15/2 "odpočet poloviny stoky PNI, v rozměrech: 1,34 x 0,84 m, střední šírka profilu štoly 1,15 m |  | -0.508 | [13 empty] | VV | 2 | 2 | True | 0 | ROZPOCET
| VV |  | Součet |  | 4.262 | [13 empty] | VV | 2 | 4 | True | 1 | ROZPOCET
| D | 2 | Zakládání |  |  |  | 0 | [5 empty] | 0 |  | 5.76e-05 |  | 0 | 1 | D | 1 |  |  |  | ROZPOCET | [6 empty] | 0
33 | K | 216901112 | Očištění štol tlakovou vodou příp. jiným vhodným způsobem lícních ploch výrubu, pažení nebo obezdívky štol s naložením uvolněného materiálu, délky štoly do 200 m v hornině I. stupně ražnosti | m2 | 17 |  | 0 | CS ÚRS 2018 02 |  |  | základní |  | 0 | 0 | 0 | 0 | 0 | 4 | K | 2 |  |  |  | ROZPOCET | 0 | 0 | 0 | 0 | 0 | 1 | 0 | 4 | 799004951
| PSC |  | Poznámka k souboru cen: 1. Ceny jsou určeny: a) pro všechny míry zavodnění horniny, b) pro očištění opěr a klenby (zapažené i nezapažené - příloha č. 8). 2. Ceny nelze použít pro očištění lícních ploch prováděné bezprostředně před betonáží nosné obezdívky štol nebo bezprostředně před zajištěním výrubu štol stříkaným betonem; toto očištění lícních ploch výrubu je započteno v cenách těchto konstrukcí. | [15 empty] | PSC | 2
| VV |  | 1,8*6,5 "stěny, strop rozrážky u TŠ15, viz. P-1934/17-E1.4 |  | 11.7 | [13 empty] | VV | 2 | 2 | True | 0 | ROZPOCET
| VV |  | 2*2,65 "čelba |  | 5.3 | [13 empty] | VV | 2 | 2 | True | 0 | ROZPOCET
| VV |  | Součet |  | 17 | [13 empty] | VV | 2 | 4 | True | 1 | ROZPOCET
34 | K | 216902111 | Očištění nezapaženého dna štol jakékoliv délky | m2 | 2.88 |  | 0 | CS ÚRS 2018 02 |  |  | základní |  | 0 | 2e-05 | 5.76e-05 | 0 | 0 | 4 | K | 2 |  |  |  | ROZPOCET | 0 | 0 | 0 | 0 | 0 | 1 | 0 | 4 | -924422353
| PSC |  | Poznámka k souboru cen: 1. Cena je určena pro všechny stupně ražnosti a míry zavodnění. 2. V ceně jsou započteny i náklady na naložení uvolněného materiálu a naplavenin do tl. 100 mm na dopravní prostředek. | [15 empty] | PSC | 2
| VV |  | 1,6*1,8 "rozrážka u TŠ15 - stěny + čelba, viz. P-1934/17-E1.4 Vzorový výkres ražby |  | 2.88 | [13 empty] | VV | 2 | 2 | True | 1 | ROZPOCET
35 | K | 216905111 | Očištění lícních ploch šachet jakéhokoli stupně ražnosti | m2 | 872.66 |  | 0 | CS ÚRS 2018 02 |  |  | základní |  | 0 | 0 | 0 | 0 | 0 | 4 | K | 2 |  |  |  | ROZPOCET | 0 | 0 | 0 | 0 | 0 | 1 | 0 | 4 | 1355963704
| VV |  | 2*(3,3+3)*51,6 "celková hloubka všech 8 ks TŠ typu 3,3 x 3,0 m |  | 650.16 | [13 empty] | VV | 2 | 2 | True | 0 | ROZPOCET
| VV |  | 2*(2,5+2,5)*14,25 "celková hloubka 2 ks TŠ typu 2,5 x 2,5 m |  | 142.5 | [13 empty] | VV | 2 | 2 | True | 0 | ROZPOCET
| VV |  | 2*(3,9+2,5)*6,25 "celková hloubka TŠ typu 3,9 x 2,5 m |  | 80 | [13 empty] | VV | 2 | 2 | True | 0 | ROZPOCET
| VV |  | Součet |  | 872.66 | [13 empty] | VV | 2 | 4 | True | 1 | ROZPOCET
36 | K | 216906111 | Očištění nezapaženého dna šachet jakéhokoli stupně ražnosti | m2 | 101.45 |  | 0 | CS ÚRS 2018 02 |  |  | základní |  | 0 | 0 | 0 | 0 | 0 | 4 | K | 2 |  |  |  | ROZPOCET | 0 | 0 | 0 | 0 | 0 | 1 | 0 | 4 | 1222861932
| VV |  | 8*3,3*3+2*2,5*2,5+3,9*2,5 "dna TŠ" |  | 101.45 | [13 empty] | VV | 2 | 2 | True | 1 | ROZPOCET
| D | 3 | Svislé a kompletní konstrukce |  |  |  | 0 | [5 empty] | 0 |  | 13.9908 |  | 0 | 1 | D | 1 |  |  |  | ROZPOCET | [6 empty] | 0
37 | K | 351231101 | Zdivo spodní části stok tl. 120 mm na cementovou maltu MC 10 v otevřeném výkopu z cihel kanalizačních | m3 | 2.538 |  | 0 | CS ÚRS 2018 02 |  |  | základní |  | 0 | 2.5107 | 6.3722 | 0 | 0 | 4 | K | 2 |  |  |  | ROZPOCET | 0 | 0 | 0 | 0 | 0 | 1 | 0 | 4 | -142456113
| VV |  | stoka PNI (TŠ bez RŠ - 3x) v rozměrech: 1,34 x 0,84 m | [15 empty] | VV | 2 | 1 | True | 0 | ROZPOCET
| VV |  | 3*3*(3,14*(1,34/2)*(0,84/2))-3*3*0,5125 "3x TŠ, o délce 3 m |  | 3.34 | [13 empty] | VV | 2 | 2 | True | 0 | ROZPOCET
| VV |  | stoky v TŠ s RŠ | [15 empty] | VV | 2 | 1 | True | 0 | ROZPOCET
| VV |  | 5*(3-2,3)*(3,14*(1,34/2)*(0,84/2))-5*(3-2,3)*0,5125 "5x TŠ o délce 3 m |  | 1.299 | [13 empty] | VV | 2 | 2 | True | 0 | ROZPOCET
| VV |  | 3*(2,5-2,3)*(3,14*(1,34/2)*(0,84/2))-3*(2,5-2,3)*0,5125 "3x TŠ o délce 2,5 m |  | 0.223 | [13 empty] | VV | 2 | 2 | True | 0 | ROZPOCET
| VV |  | stoka ve štole | [15 empty] | VV | 2 | 1 | True | 0 | ROZPOCET
| VV |  | ((3,14*(1,34/2)*(0,84/2))-0,5125)*1,15/2 |  | 0.213 | [13 empty] | VV | 2 | 2 | True | 0 | ROZPOCET
| VV |  | Mezisoučet |  | 5.075 | [13 empty] | VV | 2 | 3 | True | 0 | ROZPOCET
| VV |  | 5,075/2 |  | 2.538 | [13 empty] | VV | 2 | 2 | True | 1 | ROZPOCET
38 | K | 351231192 | Zdivo spodní části stok tl. 120 mm na cementovou maltu MC 10 Příplatek k cenám za práce ve štole | m3 | 2.538 |  | 0 | CS ÚRS 2018 02 |  |  | základní |  | 0 | 0 | 0 | 0 | 0 | 4 | K | 2 |  |  |  | ROZPOCET | 0 | 0 | 0 | 0 | 0 | 1 | 0 | 4 | 702672581
| VV |  | 2,538 |  | 2.538 | [13 empty] | VV | 2 | 2 | True | 1 | ROZPOCET
39 | K | 351351111 | Vnitřní bednění spodní části stok v otevřeném výkopu, světlé výšky stoky do 1200 mm | m2 | 18.631 |  | 0 | CS ÚRS 2018 02 |  |  | základní |  | 0 | 0.00354 | 0.065954 | 0 | 0 | 4 | K | 2 |  |  |  | ROZPOCET | 0 | 0 | 0 | 0 | 0 | 1 | 0 | 4 | 410192886
| VV |  | stoka PNI (TŠ bez RŠ - 3x) v rozměrech: 1,34 x 0,84 m, vnitřní obvod stoky: 2,7248 | [15 empty] | VV | 2 | 1 | True | 0 | ROZPOCET
| VV |  | 3*3*2,7248 "3x TŠ, o délce 3 m |  | 24.523 | [13 empty] | VV | 2 | 2 | True | 0 | ROZPOCET
| VV |  | stoky v TŠ s RŠ | [15 empty] | VV | 2 | 1 | True | 0 | ROZPOCET
| VV |  | 5*(3-2,3)*2,7248 "5x TŠ o délce 3 m |  | 9.537 | [13 empty] | VV | 2 | 2 | True | 0 | ROZPOCET
| VV |  | 3*(2,5-2,3)*2,7248 "3x TŠ o délce 2,5 m |  | 1.635 | [13 empty] | VV | 2 | 2 | True | 0 | ROZPOCET
| VV |  | stoka ve štole | [15 empty] | VV | 2 | 1 | True | 0 | ROZPOCET
| VV |  | 1,15*2,7248/2 |  | 1.567 | [13 empty] | VV | 2 | 2 | True | 0 | ROZPOCET
| VV |  | Mezisoučet |  | 37.262 | [13 empty] | VV | 2 | 3 | True | 0 | ROZPOCET
| VV |  | 37,262/2 |  | 18.631 | [13 empty] | VV | 2 | 2 | True | 1 | ROZPOCET
40 | K | 351351192 | Vnitřní bednění spodní části stok Příplatek k cenám za práce ve štole | m2 | 18.631 |  | 0 | CS ÚRS 2018 02 |  |  | základní |  | 0 | 0 | 0 | 0 | 0 | 4 | K | 2 |  |  |  | ROZPOCET | 0 | 0 | 0 | 0 | 0 | 1 | 0 | 4 | -302253533
| VV |  | 18,631 |  | 18.631 | [13 empty] | VV | 2 | 2 | True | 1 | ROZPOCET
41 | K | 352231101 | Zdivo horní části stok na cementovou maltu MC 10 v otevřeném výkopu z cihel kanalizačních tl. 120 mm | m3 | 2.538 |  | 0 | CS ÚRS 2018 02 |  |  | základní |  | 0 | 2.5107 | 6.3722 | 0 | 0 | 4 | K | 2 |  |  |  | ROZPOCET | 0 | 0 | 0 | 0 | 0 | 1 | 0 | 4 | -1952444119
| VV |  | stoka PNI (TŠ bez RŠ - 3x) v rozměrech: 1,34 x 0,84 m | [15 empty] | VV | 2 | 1 | True | 0 | ROZPOCET
| VV |  | 3*3*(3,14*(1,34/2)*(0,84/2))-3*3*0,5125 "3x TŠ, o délce 3 m |  | 3.34 | [13 empty] | VV | 2 | 2 | True | 0 | ROZPOCET
| VV |  | stoky v TŠ s RŠ | [15 empty] | VV | 2 | 1 | True | 0 | ROZPOCET
| VV |  | 5*(3-2,3)*(3,14*(1,34/2)*(0,84/2))-5*(3-2,3)*0,5125 "5x TŠ o délce 3 m |  | 1.299 | [13 empty] | VV | 2 | 2 | True | 0 | ROZPOCET
| VV |  | 3*(2,5-2,3)*(3,14*(1,34/2)*(0,84/2))-3*(2,5-2,3)*0,5125 "3x TŠ o délce 2,5 m |  | 0.223 | [13 empty] | VV | 2 | 2 | True | 0 | ROZPOCET
| VV |  | stoka ve štole | [15 empty] | VV | 2 | 1 | True | 0 | ROZPOCET
| VV |  | ((3,14*(1,34/2)*(0,84/2))-0,5125)*1,15/2 |  | 0.213 | [13 empty] | VV | 2 | 2 | True | 0 | ROZPOCET
| VV |  | Mezisoučet |  | 5.075 | [13 empty] | VV | 2 | 3 | True | 0 | ROZPOCET
| VV |  | 5,075/2 |  | 2.538 | [13 empty] | VV | 2 | 2 | True | 1 | ROZPOCET
42 | K | 352231192 | Zdivo horní části stok na cementovou maltu MC 10 Příplatek k cenám za práce ve štole | m3 | 2.538 |  | 0 | CS ÚRS 2018 02 |  |  | základní |  | 0 | 0 | 0 | 0 | 0 | 4 | K | 2 |  |  |  | ROZPOCET | 0 | 0 | 0 | 0 | 0 | 1 | 0 | 4 | 2082389210
| VV |  | 2,538 |  | 2.538 | [13 empty] | VV | 2 | 2 | True | 1 | ROZPOCET
43 | K | 352351111 | Vnitřní bednění horní části stok v otevřeném výkopu, světlé výšky stoky do 1200 mm | m2 | 18.631 |  | 0 | CS ÚRS 2018 02 |  |  | základní |  | 0 | 0.0068 | 0.12669 | 0 | 0 | 4 | K | 2 |  |  |  | ROZPOCET | 0 | 0 | 0 | 0 | 0 | 1 | 0 | 4 | 788838655
| VV |  | stoka PNI (TŠ bez RŠ - 3x) v rozměrech: 1,34 x 0,84 m, vnitřní obvod stoky: 2,7248 | [15 empty] | VV | 2 | 1 | True | 0 | ROZPOCET
| VV |  | 3*3*2,7248 "3x TŠ, o délce 3 m |  | 24.523 | [13 empty] | VV | 2 | 2 | True | 0 | ROZPOCET
| VV |  | stoky v TŠ s RŠ | [15 empty] | VV | 2 | 1 | True | 0 | ROZPOCET
| VV |  | 5*(3-2,3)*2,7248 "5x TŠ o délce 3 m |  | 9.537 | [13 empty] | VV | 2 | 2 | True | 0 | ROZPOCET
| VV |  | 3*(2,5-2,3)*2,7248 "3x TŠ o délce 2,5 m |  | 1.635 | [13 empty] | VV | 2 | 2 | True | 0 | ROZPOCET
| VV |  | stoka ve štole | [15 empty] | VV | 2 | 1 | True | 0 | ROZPOCET
| VV |  | 1,15*2,7248/2 |  | 1.567 | [13 empty] | VV | 2 | 2 | True | 0 | ROZPOCET
| VV |  | Mezisoučet |  | 37.262 | [13 empty] | VV | 2 | 3 | True | 0 | ROZPOCET
| VV |  | 37,262/2 |  | 18.631 | [13 empty] | VV | 2 | 2 | True | 1 | ROZPOCET
44 | K | 352351192 | Vnitřní bednění horní části stok Příplatek k cenám za práce ve štole | m2 | 18.631 |  | 0 | CS ÚRS 2018 02 |  |  | základní |  | 0 | 0 | 0 | 0 | 0 | 4 | K | 2 |  |  |  | ROZPOCET | 0 | 0 | 0 | 0 | 0 | 1 | 0 | 4 | -2080975563
| VV |  | stoka PNI (TŠ bez RŠ - 3x) v rozměrech: 1,34 x 0,84 m, vnitřní obvod stoky: 2,7248 | [15 empty] | VV | 2 | 1 | True | 0 | ROZPOCET
| VV |  | 3*3*2,7248 "3x TŠ, o délce 3 m |  | 24.523 | [13 empty] | VV | 2 | 2 | True | 0 | ROZPOCET
| VV |  | stoky v TŠ s RŠ | [15 empty] | VV | 2 | 1 | True | 0 | ROZPOCET
| VV |  | 5*(3-2,3)*2,7248 "5x TŠ o délce 3 m |  | 9.537 | [13 empty] | VV | 2 | 2 | True | 0 | ROZPOCET
| VV |  | 3*(2,5-2,3)*2,7248 "3x TŠ o délce 2,5 m |  | 1.635 | [13 empty] | VV | 2 | 2 | True | 0 | ROZPOCET
| VV |  | stoka ve štole | [15 empty] | VV | 2 | 1 | True | 0 | ROZPOCET
| VV |  | 1,15*2,7248/2 |  | 1.567 | [13 empty] | VV | 2 | 2 | True | 0 | ROZPOCET
| VV |  | Mezisoučet |  | 37.262 | [13 empty] | VV | 2 | 3 | True | 0 | ROZPOCET
| VV |  | 37,262/2 |  | 18.631 | [13 empty] | VV | 2 | 2 | True | 1 | ROZPOCET
45 | K | 379345221 | Zajištění výrubu svislých šachet stříkaným betonem tř. C 25/30 bez zvláštních nároků na vliv prostředí v hornině mokré, v tloušťce do 50 mm, bez výztuže | m2 | 106.88 |  | 0 | CS ÚRS 2018 02 |  |  | základní |  | 0 | 0 | 0 | 0 | 0 | 4 | K | 2 |  |  |  | ROZPOCET | 0 | 0 | 0 | 0 | 0 | 1 | 0 | 4 | 948861772
| PSC |  | Poznámka k souboru cen: 1. V cenách nejsou započteny náklady na výztuž; ta se oceňuje cenami souboru cen 379 36-51 Výztuž stříkaného betonu svislé šachty ocelovou sítí. | [15 empty] | PSC | 2
| VV |  | 8*2*(3,3+3,0)*0,8 "8x TŠ 3,3 x 3,0 m, beton do líce prvního rámu |  | 80.64 | [13 empty] | VV | 2 | 2 | True | 0 | ROZPOCET
| VV |  | 2*2*(2,5+2,5)*0,8 "2 x TŠ 2,5 x 2,5 m, beton do líce prvního rámu |  | 16 | [13 empty] | VV | 2 | 2 | True | 0 | ROZPOCET
| VV |  | 2*(3,9+2,5)*0,8 "TŠ 3,9 x 2,5 m, beton do líce prvního rámu |  | 10.24 | [13 empty] | VV | 2 | 2 | True | 0 | ROZPOCET
| VV |  | Součet |  | 106.88 | [13 empty] | VV | 2 | 4 | True | 1 | ROZPOCET
46 | K | 379345222 | Zajištění výrubu svislých šachet stříkaným betonem tř. C 25/30 bez zvláštních nároků na vliv prostředí v hornině mokré, v tloušťce přes 50 do 100 mm, s výztuží jednou svařovanou sítí | m2 | 106.88 |  | 0 | CS ÚRS 2018 02 |  |  | základní |  | 0 | 0 | 0 | 0 | 0 | 4 | K | 2 |  |  |  | ROZPOCET | 0 | 0 | 0 | 0 | 0 | 1 | 0 | 4 | 150537265
| PSC |  | Poznámka k souboru cen: 1. V cenách nejsou započteny náklady na výztuž; ta se oceňuje cenami souboru cen 379 36-51 Výztuž stříkaného betonu svislé šachty ocelovou sítí. | [15 empty] | PSC | 2
| VV |  | 106,88 "viz.tl. do 50 mm |  | 106.88 | [13 empty] | VV | 2 | 2 | True | 1 | ROZPOCET
47 | K | 379365122 | Výztuž stříkaného betonu svislé šachty ocelovou sítí v hornině mokré | m2 | 106.88 |  | 0 | CS ÚRS 2018 02 |  |  | základní |  | 0 | 0.00986 | 1.0538 | 0 | 0 | 4 | K | 2 |  |  |  | ROZPOCET | 0 | 0 | 0 | 0 | 0 | 1 | 0 | 4 | 2102554004
| PSC |  | Poznámka k souboru cen: 1. V cenách výztuže jsou zahrnuty i náklady na vrtání otvorů příchytné kotvičky včetně jejich dodání, osazení a zalití cementovou maltou. 2. Plocha jednotlivé vrstvy výztuže se určuje v m2 rozvinuté plochy výztuže. 3. Při vícevrstvé výztuži se každá jednotlivá vrstva oceňuje samostatně. | [15 empty] | PSC | 2
| VV |  | 106,88 "viz.tl. do 50 mm |  | 106.88 | [13 empty] | VV | 2 | 2 | True | 1 | ROZPOCET
| D | 4 | Vodorovné konstrukce |  |  |  | 0 | [5 empty] | 0 |  | 23.9251 |  | 0 | 1 | D | 1 |  |  |  | ROZPOCET | [6 empty] | 0
48 | K | 451573111 | Lože pod potrubí, stoky a drobné objekty v otevřeném výkopu z písku a štěrkopísku do 63 mm | m3 | 7.175 |  | 0 | CS ÚRS 2018 02 |  |  | základní |  | 0 | 0 | 0 | 0 | 0 | 4 | K | 2 |  |  |  | ROZPOCET | 0 | 0 | 0 | 0 | 0 | 1 | 0 | 4 | 1845567797
| PSC |  | Poznámka k souboru cen: 1. Ceny -1111 a -1192 lze použít i pro zřízení sběrných vrstev nad drenážními trubkami. 2. V cenách -5111 a -1192 jsou započteny i náklady na prohození výkopku získaného při zemních pracích. | [15 empty] | PSC | 2
| VV |  | (5*3,3*3+2*2,5*2,5+3,9*2,5)*0,1 "lože tl. 0,1 m |  | 7.175 | [13 empty] | VV | 2 | 2 | True | 1 | ROZPOCET
49 | K | 452112111 | Osazení betonových dílců prstenců nebo rámů pod poklopy a mříže, výšky do 100 mm | kus | 9 |  | 0 | CS ÚRS 2018 02 |  |  | základní |  | 0 | 0.0066 | 0.0594 | 0 | 0 | 4 | K | 2 |  |  |  | ROZPOCET | 0 | 0 | 0 | 0 | 0 | 1 | 0 | 4 | -2092090283
| PSC |  | Poznámka k souboru cen: 1. V cenách nejsou započteny náklady na dodávku betonových výrobků; tyto se oceňují ve specifikaci. | [15 empty] | PSC | 2
| VV |  | 9 |  | 9 | [13 empty] | VV | 2 | 2 | True | 1 | ROZPOCET
50 | M | 59224187 | prstenec šachtový vyrovnávací betonový 625x120x100mm | kus | 9 |  | 0 | CS ÚRS 2018 02 |  |  | základní |  | 0 | 0.068 | 0.612 | 0 | 0 | 8 | M | 2 |  |  |  | ROZPOCET | 0 | 0 | 0 | 0 | 0 | 1 | 0 | 4 | -1316936549
| VV |  | 9 |  | 9 | [13 empty] | VV | 2 | 2 | True | 1 | ROZPOCET
51 | K | 452311131 | Podkladní a zajišťovací konstrukce z betonu prostého v otevřeném výkopu desky pod potrubí, stoky a drobné objekty z betonu tř. C 12/15 | m3 | 10.409 |  | 0 | CS ÚRS 2018 02 |  |  | základní |  | 0 | 2.234 | 23.2537 | 0 | 0 | 4 | K | 2 |  |  |  | ROZPOCET | 0 | 0 | 0 | 0 | 0 | 1 | 0 | 4 | 1489525136
| PSC |  | Poznámka k souboru cen: 1. Ceny -1121 až -1191 a -1192 lze použít i pro ochrannou vrstvu pod železobetonové konstrukce. 2. Ceny -2121 až -2191 a -2192 jsou určeny pro jakékoliv úkosy sedel. | [15 empty] | PSC | 2
| VV |  | (5*3,3*3+2*2,5*2,5+3,9*2,5)*0,1 "obetonováka proti vodě tl. 0,1 m |  | 7.175 | [13 empty] | VV | 2 | 2 | True | 0 | ROZPOCET
| VV |  | 11*4*(0,7*0,7*0,15) "deska pod ohlubňovým rámem |  | 3.234 | [13 empty] | VV | 2 | 2 | True | 0 | ROZPOCET
52 | K | 452311151 | Podkladní a zajišťovací konstrukce z betonu prostého v otevřeném výkopu desky pod potrubí, stoky a drobné objekty z betonu tř. C 20/25 | m3 | 7.175 |  | 0 | CS ÚRS 2018 02 |  |  | základní |  | 0 | 0 | 0 | 0 | 0 | 4 | K | 2 |  |  |  | ROZPOCET | 0 | 0 | 0 | 0 | 0 | 1 | 0 | 4 | -1599809214
| PSC |  | Poznámka k souboru cen: 1. Ceny -1121 až -1191 a -1192 lze použít i pro ochrannou vrstvu pod železobetonové konstrukce. 2. Ceny -2121 až -2191 a -2192 jsou určeny pro jakékoliv úkosy sedel. | [15 empty] | PSC | 2
| VV |  | (5*3,3*3+2*2,5*2,5+3,9*2,5)*0,1 "základová deska tl. 0,1 m |  | 7.175 | [13 empty] | VV | 2 | 2 | True | 1 | ROZPOCET
| D | 8 | Trubní vedení |  |  |  | 0 | [5 empty] | 0 |  | 178.8482 |  | 1.6 | 1 | D | 1 |  |  |  | ROZPOCET | [6 empty] | 0
53 | K | 894131111R | Šachty kanalizační zděné na stokách vejčitých, výšky vstupu do 0,90 m z cihel kanalizačních pálených lícových DN 600/1000 | kus | 8 |  | 0 | CS ÚRS 2018 02 |  |  | základní |  | 0 | 19.4877 | 155.9019 | 0 | 0 | 4 | K | 2 |  |  |  | ROZPOCET | 0 | 0 | 0 | 0 | 0 | 1 | 0 | 4 | 2066218079
| PSC |  | Poznámka k souboru cen: 1. V cenách jsou započteny náklady na podkladní konstrukci z betonu C 8/10. V případě použití jiné třídy betonu než C 8/10 se cena stanoví výměnou stávajícího materiálu za beton požadované třídy. 2. V cenách jsou započteny i náklady na montáž a dodávku stupadel. 3. V cenách šachet na stokách kruhových a vejčitých nejsou započteny náklady na bednění a na obetonování konstrukce výplňovým betonem. Tyto náklady se oceňují: a) stěn šachet cenami souboru cen 894 50- . . Bednění stěn šachet části A 01 tohoto katalogu, b) konstrukce výplňovým betonem cenami souboru cen 894 20- . . Ostatní konstrukce na trubním vedení z prostého betonu z prostého betonu části A 01 tohoto katalogu, stavebnicovým způsobem tvorby cen. | [15 empty] | PSC | 2
| VV |  | 8 "8 ks RŠ" |  | 8 | [13 empty] | VV | 2 | 2 | True | 1 | ROZPOCET
54 | K | 894138001 | Šachty kanalizační zděné Příplatek k cenám šachet na stokách kruhových a vejčitých za každých dalších 0,60 m výšky | kus | 16 |  | 0 | CS ÚRS 2018 02 |  |  | základní |  | 0 | 0.03573 | 0.57168 | 0 | 0 | 4 | K | 2 |  |  |  | ROZPOCET | 0 | 0 | 0 | 0 | 0 | 1 | 0 | 4 | 439654734
| PSC |  | Poznámka k souboru cen: 1. V cenách jsou započteny náklady na podkladní konstrukci z betonu C 8/10. V případě použití jiné třídy betonu než C 8/10 se cena stanoví výměnou stávajícího materiálu za beton požadované třídy. 2. V cenách jsou započteny i náklady na montáž a dodávku stupadel. 3. V cenách šachet na stokách kruhových a vejčitých nejsou započteny náklady na bednění a na obetonování konstrukce výplňovým betonem. Tyto náklady se oceňují: a) stěn šachet cenami souboru cen 894 50- . . Bednění stěn šachet části A 01 tohoto katalogu, b) konstrukce výplňovým betonem cenami souboru cen 894 20- . . Ostatní konstrukce na trubním vedení z prostého betonu z prostého betonu části A 01 tohoto katalogu, stavebnicovým způsobem tvorby cen. | [15 empty] | PSC | 2
| VV |  | (2-0,9)/0,6 |  | 1.833 | [13 empty] | VV | 2 | 2 | True | 0 | ROZPOCET
| VV |  | 2*8 "příplatky za výšku vstupu, 8 ks šachet |  | 16 | [13 empty] | VV | 2 | 2 | True | 1 | ROZPOCET
55 | K | 894201220 | Ostatní konstrukce na trubním vedení z prostého betonu stěny šachet tloušťky přes 200 mm z betonu bez zvýšených nároků na prostředí tř. C 20/25 | m3 | 47.36 |  | 0 | CS ÚRS 2018 02 |  |  | základní |  | 0 | 0 | 0 | 0 | 0 | 4 | K | 2 |  |  |  | ROZPOCET | 0 | 0 | 0 | 0 | 0 | 1 | 0 | 4 | -417554201
| PSC |  | Poznámka k souboru cen: 1. Bednění stěny šachet se oceňuje cenami souboru cen 894 50-.. Bednění konstrukcí na trubním vedení této části katalogu. 2. Bednění žlabu se oceňuje cenami souboru cen 351 35-11 Vnitřní bednění spodní části stok části A 03. | [15 empty] | PSC | 2
| VV |  | 8*((2,3*2,2)-(1,5*1,4))*2 "obetonování 8x RŠ 2,3 x 2,2 m, výška obeton. 2,0 m, odpočet vnitřní plochy RŠ, viz. P-1934/17 - D5 - Vzorový výkres RŠ |  | 47.36 | [13 empty] | VV | 2 | 2 | True | 1 | ROZPOCET
56 | K | 894302251 | Ostatní konstrukce na trubním vedení ze železového betonu strop šachet vodovodních nebo kanalizačních ze železového betonu bez zvýšených nároků na prostředí tř. C 20/25 | m3 | 4.775 |  | 0 | CS ÚRS 2018 02 |  |  | základní |  | 0 | 0 | 0 | 0 | 0 | 4 | K | 2 |  |  |  | ROZPOCET | 0 | 0 | 0 | 0 | 0 | 1 | 0 | 4 | -2117877661
| PSC |  | Poznámka k souboru cen: 1. Ceny stropů jsou určeny pro jakékoliv tloušťky a plochy stropů. | [15 empty] | PSC | 2
| VV |  | 8*1,7*1,7*0,25-8*3,14*0,4*0,4*0,25 "8 ks šachet, deska 1,7 x 1,7 m. viz.P-1934/17-D5 |  | 4.775 | [13 empty] | VV | 2 | 2 | True | 1 | ROZPOCET
57 | K | 894401211 | Osazení železobetonových dílců pro šachty skruží rovných | kus | 24 |  | 0 | CS ÚRS 2018 02 |  |  | základní |  | 0 | 0.00918 | 0.22032 | 0 | 0 | 4 | K | 2 |  |  |  | ROZPOCET | 0 | 0 | 0 | 0 | 0 | 1 | 0 | 4 | -240452549
| PSC |  | Poznámka k souboru cen: 1. V cenách nejsou započteny náklady na dodání železobetonových dílců; dodání těchto dílců se oceňuje ve specifikaci. | [15 empty] | PSC | 2
| VV |  | 6+4+14 |  | 24 | [13 empty] | VV | 2 | 2 | True | 1 | ROZPOCET
58 | M | 59224050a | skruž pro kanalizační šachty se zabudovanými stupadly 80 x 25 x 12 cm | kus | 6 |  | 0 |  |  |  | základní |  | 0 | 0.206 | 1.236 | 0 | 0 | 8 | M | 2 |  |  |  | ROZPOCET | 0 | 0 | 0 | 0 | 0 | 1 | 0 | 4 | -1624268686
| VV |  | 6 |  | 6 | [13 empty] | VV | 2 | 2 | True | 1 | ROZPOCET
59 | M | 59224051a | skruž pro kanalizační šachty se zabudovanými stupadly 80 x 50 x 12 cm | kus | 4 |  | 0 |  |  |  | základní |  | 0 | 0.411 | 1.644 | 0 | 0 | 8 | M | 2 |  |  |  | ROZPOCET | 0 | 0 | 0 | 0 | 0 | 1 | 0 | 4 | -1349779563
| VV |  | 4 |  | 4 | [13 empty] | VV | 2 | 2 | True | 1 | ROZPOCET
60 | M | 59224052a | skruž pro kanalizační šachty se zabudovanými stupadly 80 x 100 x 12 cm | kus | 14 |  | 0 |  |  |  | základní |  | 0 | 0.824 | 11.536 | 0 | 0 | 8 | M | 2 |  |  |  | ROZPOCET | 0 | 0 | 0 | 0 | 0 | 1 | 0 | 4 | 1243682171
| VV |  | 14 |  | 14 | [13 empty] | VV | 2 | 2 | True | 1 | ROZPOCET
61 | K | 894402211 | Osazení železobetonových dílců pro šachty skruží přechodových | kus | 8 |  | 0 | CS ÚRS 2018 02 |  |  | základní |  | 0 | 0.01147 | 0.09176 | 0 | 0 | 4 | K | 2 |  |  |  | ROZPOCET | 0 | 0 | 0 | 0 | 0 | 1 | 0 | 4 | 1512328840
| PSC |  | Poznámka k souboru cen: 1. V cenách nejsou započteny náklady na dodání železobetonových dílců; dodání těchto dílců se oceňuje ve specifikaci. | [15 empty] | PSC | 2
| VV |  | 8 "8 ks RŠ |  | 8 | [13 empty] | VV | 2 | 2 | True | 1 | ROZPOCET
62 | M | 59224646a | přechod TBR-Q 600/800x625/120 | kus | 8 |  | 0 |  |  |  | základní |  | 0 | 0.51 | 4.08 | 0 | 0 | 8 | M | 2 |  |  |  | ROZPOCET | 0 | 0 | 0 | 0 | 0 | 1 | 0 | 4 | 709604598
| VV |  | 8 |  | 8 | [13 empty] | VV | 2 | 2 | True | 1 | ROZPOCET
63 | K | 894502101 | Bednění konstrukcí na trubním vedení stěn šachet pravoúhlých nebo čtyř a vícehranných jednostranné | m2 | 144 |  | 0 | CS ÚRS 2018 02 |  |  | základní |  | 0 | 0.00232 | 0.33408 | 0 | 0 | 4 | K | 2 |  |  |  | ROZPOCET | 0 | 0 | 0 | 0 | 0 | 1 | 0 | 4 | -485235905
| VV |  | 8*2*(2,3+2,2)*2 "8 x bednění RŠ o rozměrech 2,3 x 2,2 m, výška 2 m |  | 144 | [13 empty] | VV | 2 | 2 | True | 1 | ROZPOCET
64 | K | 894503111 | Bednění konstrukcí na trubním vedení deskových stropů šachet jakýchkoliv rozměrů | m2 | 23.12 |  | 0 | CS ÚRS 2018 02 |  |  | základní |  | 0 | 0.00396 | 0.091555 | 0 | 0 | 4 | K | 2 |  |  |  | ROZPOCET | 0 | 0 | 0 | 0 | 0 | 1 | 0 | 4 | 1604473895
| VV |  | 8*1,7*1,7 "8 ks šachet, deska 1,7 x 1,7 m. viz.P-1934/17-D5 |  | 23.12 | [13 empty] | VV | 2 | 2 | True | 1 | ROZPOCET
65 | K | 894601111 | Výztuž šachet z betonářské oceli 10 216 | t | 0.573 |  | 0 | CS ÚRS 2018 02 |  |  | základní |  | 0 | 1.037 | 0.59418 | 0 | 0 | 4 | K | 2 |  |  |  | ROZPOCET | 0 | 0 | 0 | 0 | 0 | 1 | 0 | 4 | 1441919611
| VV |  | 4,775*0,12 "beton desek 4,775 m2, 120 kg/m3 |  | 0.573 | [13 empty] | VV | 2 | 2 | True | 1 | ROZPOCET
66 | K | 899104111 | Osazení poklopů litinových a ocelových včetně rámů pro třídu zatížení D400, E600 | kus | 8 |  | 0 | CS ÚRS 2018 02 |  |  | základní |  | 0 | 0.21734 | 1.7387 | 0 | 0 | 4 | K | 2 |  |  |  | ROZPOCET | 0 | 0 | 0 | 0 | 0 | 1 | 0 | 4 | -1345248503
| PSC |  | Poznámka k souboru cen: 1. V cenách 899 10 -.112 nejsou započteny náklady na dodání poklopů včetně rámů; tyto náklady se oceňují ve specifikaci. 2. V cenách 899 10 -.113 nejsou započteny náklady na: a) dodání poklopů; tyto náklady se oceňují ve specifikaci, b) montáž rámů, která se oceňuje cenami souboru 452 11-21.. části A01 tohoto katalogu. 3. Poklopy a vtokové mříže dělíme do těchto tříd zatížení: a) A15, A50 pro plochy používané výlučně chodci a cyklisty, b) B125 pro chodníky, pěší zóny a plochy srovnatelné, plochy pro stání a parkování osobních automobilů i v patrech, c) C250 pro poklopy umístěné v ploše odvodňovacích proužků pozemní komunikace, která měřeno od hrany obrubníku, zasahuje nejvíce 0,5 m do vozovkya nejvíce 0,2 m do chodníku, d) D400 pro vozovky pozemních komunikací, ulice pro pěší, zpevněné krajnice a parkovací plochy, které jsou přístupné pro všechny druhy silničních vozidel, e) E600 pro plochy, které budou vystavené zvláště vysokému zatížení kol. | [15 empty] | PSC | 2
| VV |  | 8 "8x RŠ |  | 8 | [13 empty] | VV | 2 | 2 | True | 1 | ROZPOCET
67 | M | 55241406 | poklop šachtový s rámem DN600 třída D 400, s odvětráním | kus | 8 |  | 0 | CS ÚRS 2018 02 |  |  | základní |  | 0 | 0.101 | 0.808 | 0 | 0 | 8 | M | 2 |  |  |  | ROZPOCET | 0 | 0 | 0 | 0 | 0 | 1 | 0 | 4 | 1128074124
| VV |  | 8 "8x RŠ |  | 8 | [13 empty] | VV | 2 | 2 | True | 1 | ROZPOCET
68 | K | 899104211 | Demontáž poklopů litinových a ocelových včetně rámů, hmotnosti jednotlivě přes 150 Kg | kus | 8 |  | 0 | CS ÚRS 2018 02 |  |  | základní |  | 0 | 0 | 0 | 0.2 | 1.6 | 4 | K | 2 |  |  |  | ROZPOCET | 0 | 0 | 0 | 0 | 0 | 1 | 0 | 4 | -99162330
| VV |  | 8 "8x RŠ |  | 8 | [13 empty] | VV | 2 | 2 | True | 1 | ROZPOCET
| D | 997 | Přesun sutě |  |  |  | 0 | [5 empty] | 0 |  | 0 |  | 0 | 1 | D | 1 |  |  |  | ROZPOCET | [6 empty] | 0
69 | K | 997221561R | Vodorovná doprava suti z kusových materiálů na skládku | t | 1.6 |  | 0 |  |  |  | základní |  | 0 | 0 | 0 | 0 | 0 | 4 | K | 2 |  |  |  | ROZPOCET | 0 | 0 | 0 | 0 | 0 | 1 | 0 | 4 | 844574791
| VV |  | 1,6 "poklopy |  | 1.6 | [13 empty] | VV | 2 | 2 | True | 1 | ROZPOCET
| D | 998 | Přesun hmot |  |  |  | 0 | [5 empty] | 0 |  | 0 |  | 0 | 1 | D | 1 |  |  |  | ROZPOCET | [6 empty] | 0
70 | K | 998271211 | Přesun hmot pro kanalizace (stoky) hloubené zděné ve štole dopravní vzdálenost do 50 m | t | 327.052 |  | 0 | CS ÚRS 2018 02 |  |  | základní |  | 0 | 0 | 0 | 0 | 0 | 4 | K | 2 |  |  |  | ROZPOCET | 0 | 0 | 0 | 0 | 0 | 1 | 0 | 4 | -1447595863
| D | Skládky | Skládky |  |  |  | 0 | [5 empty] | 0 |  | 0 |  | 0 | 1 | D | 1 |  |  |  | ROZPOCET | [6 empty] | 0
71 | K | 171201211R | Poplatek za uložení odpadu ze sypaniny na skládce (skládkovné) | t | 1109.14 |  | 0 |  |  |  | základní |  | 0 | 0 | 0 | 0 | 0 | 512 | K | 2 |  |  |  | ROZPOCET | 0 | 0 | 0 | 0 | 0 | 1 | 0 | 512 | 1012940355
| P |  | Poznámka k položce: CENA MÍSTNĚ OBVYKLÁ | [15 empty] | P | 2
| VV |  | 4,475*1,4 "štoly |  | 6.265 | [13 empty] | VV | 2 | 2 | True | 0 | ROZPOCET
| VV |  | 299,352*1,2 "šachty I. st. |  | 359.222 | [13 empty] | VV | 2 | 2 | True | 0 | ROZPOCET
| VV |  | 147,721*1,28 "šachty II. st. |  | 189.083 | [13 empty] | VV | 2 | 2 | True | 0 | ROZPOCET
| VV |  | Mezisoučet |  | 554.57 | [13 empty] | VV | 2 | 3 | True | 0 | ROZPOCET
| VV |  | 554,57*2 "hmotnost horniny 2 t/m3 |  | 1109.14 | [13 empty] | VV | 2 | 2 | True | 1 | ROZPOCET
72 | K | 997013803R | Poplatek za uložení na skládce stavebního odpadu cihelného (skládkovné) | t | 10.21 |  | 0 |  |  |  | základní |  | 0 | 0 | 0 | 0 | 0 | 512 | K | 2 |  |  |  | ROZPOCET | 0 | 0 | 0 | 0 | 0 | 1 | 0 | 512 | 1538821066
| PSC |  | Poznámka k souboru cen: 1. Ceny uvedenév souboru cen je doporučeno upravit podle aktuálních cen místně příslušné skládky odpadů. 2. Uložení odpadů neuvedených v souboru cen se oceňuje individuálně. 3. V cenách je započítán poplatek za ukládaní odpadu dle zákona 185/2001 Sb. 4. Případné drcení stavebního odpadu lze ocenit souborem cen 997 00-60 Drcení stavebního odpadu z katalogu 800-6 Demolice objektů. | [15 empty] | PSC | 2
| P |  | Poznámka k položce: CENA MÍSTNĚ OBVYKLÁ | [15 empty] | P | 2
| VV |  | stoka PNI (TŠ bez RŠ - 3x) v rozměrech: 1,234 x 0,84 m | [15 empty] | VV | 2 | 1 | True | 0 | ROZPOCET
| VV |  | 3*3*(3,14*(1,34/2)*(0,84/2))-3*3*0,5125 "3x TŠ, o délce 3 m |  | 3.34 | [13 empty] | VV | 2 | 2 | True | 0 | ROZPOCET
| VV |  | odpočet stok v TŠ s RŠ | [15 empty] | VV | 2 | 1 | True | 0 | ROZPOCET
| VV |  | 5*(3-2,3)*(3,14*(1,34/2)*(0,84/2))-5*(3-2,3)*0,5125 "5x TŠ o délce 3 m |  | 1.299 | [13 empty] | VV | 2 | 2 | True | 0 | ROZPOCET
| VV |  | 3*(2,5-2,3)*(3,14*(1,34/2)*(0,84/2))-3*(2,5-2,3)*0,5125 "3x TŠ o délce 2,5 m |  | 0.223 | [13 empty] | VV | 2 | 2 | True | 0 | ROZPOCET
| VV |  | Mezisoučet |  | 4.862 | [13 empty] | VV | 2 | 3 | True | 0 | ROZPOCET
| VV |  | 4,862*2,1 "hmotnost cihel 2,1 t/m3 |  | 10.21 | [13 empty] | VV | 2 | 2 | True | 1 | ROZPOCET
73 | K | 997221815R | Poplatek za uložení betonového odpadu na skládce (skládkovné) | t | 330.19 |  | 0 |  |  |  | základní |  | 0 | 0 | 0 | 0 | 0 | 512 | K | 2 |  |  |  | ROZPOCET | 0 | 0 | 0 | 0 | 0 | 1 | 0 | 512 | -1127519017
| P |  | Poznámka k položce: CENA MÍSTNĚ OBVYKLÁ | [15 empty] | P | 2
| VV |  | odpočet RŠ - spodní část - 8x RŠ | [15 empty] | VV | 2 | 1 | True | 0 | ROZPOCET
| VV |  | 2,2*2,3*3,4*8-2,3*0,5125*8 |  | 128.202 | [13 empty] | VV | 2 | 2 | True | 0 | ROZPOCET
| VV |  | odpočet skruží DN 800 8x RŠ | [15 empty] | VV | 2 | 1 | True | 0 | ROZPOCET
| VV |  | (7,1+6,85+6,35+6,25+6,4+6,5+6,9+7,9)-(8*(3,4))- součet všech výšek RŠ - (odpočet 3,4 m kce šachty) = celková výška skruží 27,05 m | [15 empty] | VV | 2 | 1 | True | 0 | ROZPOCET
| VV |  | 27,05*0,52*0,52*3,14-27,05*0,4*0,4*3,14 "odpočet stávajících RŠ |  | 9.377 | [13 empty] | VV | 2 | 2 | True | 0 | ROZPOCET
| VV |  | Mezisoučet |  | 137.579 | [13 empty] | VV | 2 | 3 | True | 0 | ROZPOCET
| VV |  | 137,579*2,4 "hmotnost betonu 2,4 t/m3 |  | 330.19 | [13 empty] | VV | 2 | 2 | True | 1 | ROZPOCET

## 03 - Obnova komunikace
| List obsahuje: |  | 1) Krycí list soupisu | 2) Rekapitulace |  |  | 3) Soupis prací | Zpět na list: | Rekapitulace stavby
{5c97dfe3-b1a9-42c9-8bcc-88c01cf0651e}
2
| KRYCÍ LIST SOUPISU | [8 empty] | v --- níže se nacházejí doplnkové a pomocné údaje k sestavám --- v | [8 empty] | False
Stavba:
Rekonstrukce kanalizace, ul. Politických vězňů
Objekt:
03 - Obnova komunikace
| KSO: |  | 827 2 |  |  | CC-CZ:
| Místo: |  | Praha 1 |  |  | Datum: | 23. 10. 2018
| Zadavatel: |  |  |  |  | IČ: | 25656212
|  | Pražská vodohospodářská společnost a.s. |  |  |  | DIČ: | CZ25656212
| Uchazeč: |  |  |  |  | IČ:
DIČ:
| Projektant: |  |  |  |  | IČ: | 45805628
|  | KO-KA, s.r.o. |  |  |  | DIČ: | CZ45805628
Poznámka:
Soupis prací je sestaven s využitím Cenové soustavy ÚRS. Položky, které pochází z této cenové soustavy, jsou ve sloupci 'Cenová soustava' označeny popisem 'CS ÚRS' a úrovní příslušného kalendářního pololetí. Veškeré další informace vymezující popis a podmínky použití těchto položek z Cenové soustavy, které nejsou uvedeny přímo v soupisu prací, jsou neomezeně dálkově k dispozici na www.cs-urs.cz, sekce Cenové a technické podmínky. Je-li v názvu položky v kontrolním rozpočtu nebo v soupisu prací uvedena v kolonce „Popis“ obchodní značka jakéhokoliv materiálu, výrobku nebo technologie, má tento název pouze informativní charakter. Pro ocenění a následně pro realizaci je možné použít i jiný materiál, výrobek nebo technologii, se srovnatelnými nebo lepšími užitnými vlastnostmi, které odpovídají požadavkům dokumentace.
| Cena bez DPH | [5 empty] | 0
|  |  | Základ daně |  |  | Sazba daně | Výše daně
| DPH | základní | 0 |  |  | 21% | 0
|  | snížená | 0 |  |  | 15% | 0
|  | zákl. přenesená | 0 |  |  | 21% | 0
|  | sníž. přenesená | 0 |  |  | 15% | 0
|  | nulová | 0 |  |  | 0% | 0
| Cena s DPH |  |  | v | CZK |  | 0
REKAPITULACE ČLENĚNÍ SOUPISU PRACÍ
Stavba:
Rekonstrukce kanalizace, ul. Politických vězňů
Objekt:
03 - Obnova komunikace
Místo: |  |  | Praha 1 |  |  | Datum: | 23. 10. 2018
Zadavatel: |  |  | Pražská vodohospodářská společnost a.s. |  |  | Projektant: | KO-KA, s.r.o.
Uchazeč:
Kód dílu - Popis | [6 empty] | Cena celkem [CZK]
Náklady soupisu celkem | [6 empty] | 0 | [12 empty] | -1
| HSV - Práce a dodávky HSV | [5 empty] | 0
| 1 - Zemní práce | [5 empty] | 0
| 5 - Komunikace pozemní | [5 empty] | 0
| 9 - Ostatní konstrukce a práce, bourání | [5 empty] | 0
| 997 - Přesun sutě | [5 empty] | 0
| 998 - Přesun hmot | [5 empty] | 0
| Skládky - Skládky | [5 empty] | 0
SOUPIS PRACÍ
Stavba:
Rekonstrukce kanalizace, ul. Politických vězňů
Objekt:
03 - Obnova komunikace
Místo: |  |  | Praha 1 |  |  | Datum: | 23. 10. 2018
Zadavatel: |  |  | Pražská vodohospodářská společnost a.s. |  |  | Projektant: | KO-KA, s.r.o.
Uchazeč:
PČ | Typ | Kód | Popis | MJ | Množství | J.cena [CZK] | Cena celkem [CZK] | Cenová soustava |  | Poznámka | DPH | J. Nh [h] | Nh celkem [h] | J. hmotnost [t] | Hmotnost celkem [t] | J. suť [t] | Suť Celkem [t]
Náklady soupisu celkem | [6 empty] | 0 | [5 empty] | 0 |  | 178.2692 |  | 371.176 |  | D | -1 | [10 empty] | 0
| D | HSV | Práce a dodávky HSV |  |  |  | 0 | [5 empty] | 0 |  | 178.2692 |  | 371.176 | 1 | D | 0 |  |  |  | ROZPOCET | [6 empty] | 0
| D | 1 | Zemní práce |  |  |  | 0 | [5 empty] | 0 |  | 0 |  | 371.176 | 1 | D | 1 |  |  |  | ROZPOCET | [6 empty] | 0
1 | K | 113106151 | Rozebrání dlažeb a dílců vozovek a ploch s přemístěním hmot na skládku na vzdálenost do 3 m nebo s naložením na dopravní prostředek, s jakoukoliv výplní spár ručně z velkých kostek s ložem z kameniva | m2 | 788 |  | 0 | CS ÚRS 2018 02 |  |  | základní |  | 0 | 0 | 0 | 0.417 | 328.596 | 4 | K | 2 |  |  |  | ROZPOCET | 0 | 0 | 0 | 0 | 0 | 1 | 0 | 4 | 1043663752
| PSC |  | Poznámka k souboru cen: 1. Ceny jsou určeny pro rozebrání dlažeb a dílců včetně odstranění lože. 2. Ceny nelze použít pro rozebrání dlažeb uložených do betonového lože nebo do cementové malty, které se oceňují cenami pro odstranění podkladů nebo krytů z betonu prostého souboru cen 113 10-7. Pro volbu těchto cen je rozhodující tloušťka bourané dlažby včetně lože nebo podkladu. 3. V cenách nejsou započteny náklady na popř. nutné očištění: a) dlažebních, které se oceňuje cenami souboru cen 979 07-11 Očištění vybouraných dlažebních kostek části C01, b) betonových, kameninových nebo kamenných desek nebo dlaždic, které se oceňuje cenami souboru cen 979 0 . - . . Očištění vybouraných obrubníků, krajníků, desek nebo dílců části C01. 4. Přemístění vybourané dlažby včetně materiálu z lože a spár na vzdálenost přes 3 m se oceňuje cenami souborů cen 997 22-1 Vodorovná doprava suti a vybouraných hmot. | [15 empty] | PSC | 2
| VV |  | 788 "viz. P-1934/17-C4 - Situace obnovy povrchů" |  | 788 | [13 empty] | VV | 2 | 2 | True | 1 | ROZPOCET
2 | K | 113107322 | Odstranění podkladů nebo krytů strojně plochy jednotlivě do 50 m2 s přemístěním hmot na skládku na vzdálenost do 3 m nebo s naložením na dopravní prostředek z kameniva hrubého drceného, o tl. vrstvy přes 100 do 200 mm | m2 | 144 |  | 0 | CS ÚRS 2018 02 |  |  | základní |  | 0 | 0 | 0 | 0.29 | 41.76 | 4 | K | 2 |  |  |  | ROZPOCET | 0 | 0 | 0 | 0 | 0 | 1 | 0 | 4 | 140850503
| PSC |  | Poznámka k souboru cen: 1. Pro volbu cen z hlediska množství se uvažuje každá souvisle odstraňovaná plocha krytu nebo podkladu stejného druhu samostatně. Odstraňuje-li se několik vrstev vozovky najednou, jednotlivé vrstvy se oceňují každá samostatně. 2. Ceny a) –7111 až –7113, –7151 až -7153, -7211 až -7213 a -7311 až -7313 lze použít i pro odstranění podkladů nebo krytů ze štěrkopísku, škváry, strusky nebo z mechanicky zpevněných zemin, b) –7121 až 7125, –7161 až -7165, -7221 až -7225 a -7321 až -7325 lze použít i pro odstranění podkladů nebo krytů ze zemin stabilizovaných vápnem, c) –7130 až -7134, –7170 až -7174, –7230 až -7234 a -7330 až -7334 lze použít i pro odstranění dlažeb uložených do betonového lože a dlažeb z mozaiky uložených do cementové malty nebo podkladu ze zemin stabilizovaných cementem. 3. Ceny lze použít i pro odstranění podkladů nebo krytů opatřených živičnými postřiky nebo nátěry. 4. Ceny odlišené podle tloušťky (např. do 100 mm, do 200 mm) jsou určeny vždy pro celou tloušťku jednotlivých konstrukcí. 5. V cenách nejsou započteny náklady na zarovnání styčných ploch betonových nebo živičných podkladů nebo krytů, které se oceňuje cenami souboru cen 919 73- Zarovnání styčné plochy části C 01 tohoto ceníku. Množství suti získané ze zarovnání styčných ploch podkladů nebo krytů se zvlášť nevykazuje. 6. Přemístění vybouraného materiálu větší vzdálenost, než je uvedeno, se oceňuje cenami souborů cen 997 22-1 Vodorovná doprava suti. 7. Ceny -714 . , -718 . , –724 . a -734 . nelze použít pro odstranění podkladu nebo krytu frézováním. | [15 empty] | PSC | 2
| VV |  | 144 "viz. P-1934/17-C4 - Situace obnovy povrchů" |  | 144 | [13 empty] | VV | 2 | 2 | True | 1 | ROZPOCET
3 | K | 113202111 | Vytrhání obrub s vybouráním lože, s přemístěním hmot na skládku na vzdálenost do 3 m nebo s naložením na dopravní prostředek z krajníků nebo obrubníků stojatých | m | 4 |  | 0 | CS ÚRS 2018 02 |  |  | základní |  | 0 | 0 | 0 | 0.205 | 0.82 | 4 | K | 2 |  |  |  | ROZPOCET | 0 | 0 | 0 | 0 | 0 | 1 | 0 | 4 | -1374658943
| PSC |  | Poznámka k souboru cen: 1. Ceny jsou určeny: a) pro vytrhání obrub, obrubníků nebo krajníků jakéhokoliv druhu a velikosti uložených v jakémkoliv loži popř. i s opěrami a vyspárovaných jakýmkoliv materiálem, b) pro obruby z dlažebních kostek uložených v jedné řadě. 2. V cenách nejsou započteny náklady na popř. nutné očištění: a) vytrhaných obrubníků nebo krajníků, které se oceňuje cenami souboru cen 979 0 . - . . Očištění vybouraných obrubníků, krajníků, desek nebo dílců části C 01 tohoto ceníku, b) vytrhaných dlažebních kostek, které se oceňují cenami souboru cen 979 07-11 Očištění vybouraných dlažebních kostek části C 01 tohoto ceníku. 3. Vytrhání obrub ze dvou řad kostek se oceňuje jako dvojnásobné množství vytrhání obrub z jedné řady kostek. 4. Přemístění vybouraných obrub, krajníků nebo dlažebních kostek včetně materiálu z lože a spár na vzdálenost přes 3 m se oceňuje cenami souborů cen 997 22-1 Vodorovná doprava suti a vybouraných hmot. | [15 empty] | PSC | 2
| VV |  | 4 "viz. P-1934/17-C4 - Situace obnovy povrchů" |  | 4 | [13 empty] | VV | 2 | 2 | True | 1 | ROZPOCET
| D | 5 | Komunikace pozemní |  |  |  | 0 | [5 empty] | 0 |  | 177.6152 |  | 0 | 1 | D | 1 |  |  |  | ROZPOCET | [6 empty] | 0
4 | K | 564261111 | Podklad nebo podsyp ze štěrkopísku ŠP s rozprostřením, vlhčením a zhutněním, po zhutnění tl. 200 mm | m2 | 144 |  | 0 | CS ÚRS 2018 02 |  |  | základní |  | 0 | 0 | 0 | 0 | 0 | 4 | K | 2 |  |  |  | ROZPOCET | 0 | 0 | 0 | 0 | 0 | 1 | 0 | 4 | -702583724
| VV |  | 144 "viz. P-1934/17-C4 - Situace obnovy povrchů" |  | 144 | [13 empty] | VV | 2 | 2 | True | 1 | ROZPOCET
5 | K | 591111111 | Kladení dlažby z kostek s provedením lože do tl. 50 mm, s vyplněním spár, s dvojím beraněním a se smetením přebytečného materiálu na krajnici velkých z kamene, do lože z kameniva těženého | m2 | 788 |  | 0 | CS ÚRS 2018 02 |  |  | základní |  | 0 | 0.1837 | 144.7556 | 0 | 0 | 4 | K | 2 |  |  |  | ROZPOCET | 0 | 0 | 0 | 0 | 0 | 1 | 0 | 4 | 1913520957
| PSC |  | Poznámka k souboru cen: 1. Ceny 591 1.- pro dlažbu z kostek velkých jsou určeny pro dlažbu úhlopříčnou a řádkovou. 2. Ceny 591 2.- pro dlažbu z kostek drobných jsou určeny pro dlažbu úhlopříčnou, řádkovou a kroužkovou. 3. Dlažba vějířová z kostek drobných se oceňuje cenami 591 41-2111 a 591 44-2111 Kladení dlažby z mozaiky dvoubarevné a vícebarevné komunikací pro pěší. 4. V cenách jsou započteny i náklady na dodání hmot pro lože a na dodání téhož materiálu na výplň spár. 5. V cenách nejsou započteny náklady na: a) dodání dlažebních kostek, které se oceňuje ve specifikaci; ztratné lze dohodnout - u velkých kostek ve výši 1 %, - u drobných kostek ve výši 2 %, b) vyplnění spár dlažby živičnou zálivkou, které se oceňuje cenami souboru cen 599 1 . -11 Zálivka živičná spár dlažby. 6. Část lože přesahující tloušťku 50 mm se oceňuje cenami souboru cen 451 31-97 Příplatek za každých dalších 10 mm tloušťky podkladu nebo lože. | [15 empty] | PSC | 2
| VV |  | 788 "viz. P-1934/17-C4 - Situace obnovy povrchů" |  | 788 | [13 empty] | VV | 2 | 2 | True | 1 | ROZPOCET
6 | M | 58381008 | kostka dlažební žula velká 15/17 | m2 | 78.8 |  | 0 | CS ÚRS 2018 02 |  |  | základní |  | 0 | 0.417 | 32.8596 | 0 | 0 | 8 | M | 2 |  |  |  | ROZPOCET | 0 | 0 | 0 | 0 | 0 | 1 | 0 | 4 | -1070773788
| VV |  | 788*0,1 "10% nové kostky" |  | 78.8 | [13 empty] | VV | 2 | 2 | True | 1 | ROZPOCET
| D | 9 | Ostatní konstrukce a práce, bourání |  |  |  | 0 | [5 empty] | 0 |  | 0.654 |  | 0 | 1 | D | 1 |  |  |  | ROZPOCET | [6 empty] | 0
7 | K | 916131213 | Osazení silničního obrubníku betonového se zřízením lože, s vyplněním a zatřením spár cementovou maltou stojatého s boční opěrou z betonu prostého, do lože z betonu prostého | m | 4 |  | 0 | CS ÚRS 2018 02 |  |  | základní |  | 0 | 0.1554 | 0.6216 | 0 | 0 | 4 | K | 2 |  |  |  | ROZPOCET | 0 | 0 | 0 | 0 | 0 | 1 | 0 | 4 | 990294084
| PSC |  | Poznámka k souboru cen: 1. V cenách silničních obrubníků ležatých i stojatých jsou započteny: a) pro osazení do lože z kameniva těženého i náklady na dodání hmot pro lože tl. 80 až 100 mm, b) pro osazení do lože z betonu prostého i náklady na dodání hmot pro lože tl. 80 až 100 mm; v cenách -1113 a -1213 též náklady na zřízení bočních opěr. 2. Část lože z betonu prostého přesahující tl. 100 mm se oceňuje cenou 916 99-1121 Lože pod obrubníky, krajníky nebo obruby z dlažebních kostek. 3. V cenách nejsou započteny náklady na dodání obrubníků, tyto se oceňují ve specifikaci. | [15 empty] | PSC | 2
| VV |  | 4 "viz. vytrhání" |  | 4 | [13 empty] | VV | 2 | 2 | True | 1 | ROZPOCET
8 | M | 59217031 | obrubník betonový silniční 100 x 15 x 25 cm | m | 0.4 |  | 0 | CS ÚRS 2018 02 |  |  | základní |  | 0 | 0.081 | 0.0324 | 0 | 0 | 8 | M | 2 |  |  |  | ROZPOCET | 0 | 0 | 0 | 0 | 0 | 1 | 0 | 4 | -161823351
| VV |  | 4*0,1 "10% nové obruby" |  | 0.4 | [13 empty] | VV | 2 | 2 | True | 1 | ROZPOCET
9 | K | 979024443 | Očištění vybouraných prvků komunikací od spojovacího materiálu s odklizením a uložením očištěných hmot a spojovacího materiálu na skládku na vzdálenost do 10 m obrubníků a krajníků, vybouraných z jakéhokoliv lože a s jakoukoliv výplní spár silničních | m | 3.6 |  | 0 | CS ÚRS 2018 02 |  |  | základní |  | 0 | 0 | 0 | 0 | 0 | 4 | K | 2 |  |  |  | ROZPOCET | 0 | 0 | 0 | 0 | 0 | 1 | 0 | 4 | 1993139654
| PSC |  | Poznámka k souboru cen: 1. Ceny 05-4441 a 05-4442 jsou určeny jen pro očištění vybouraných dlaždic, desek nebo tvarovek uložených do lože ze sypkého materiálu bez pojiva. 2. Přemístění vybouraných obrubníků, krajníků, desek nebo dílců na vzdálenost přes 10 m se oceňuje cenami souboru cen 997 22-1 Vodorovná doprava vybouraných hmot. | [15 empty] | PSC | 2
| VV |  | 4*0,9 "viz. vytrhání, očištění 90%" |  | 3.6 | [13 empty] | VV | 2 | 2 | True | 1 | ROZPOCET
10 | K | 979071111 | Očištění vybouraných dlažebních kostek od spojovacího materiálu, s uložením očištěných kostek na skládku, s odklizením odpadových hmot na hromady a s odklizením vybouraných kostek na vzdálenost do 3 m velkých, s původním vyplněním spár kamenivem těženým | m2 | 709.2 |  | 0 | CS ÚRS 2018 02 |  |  | základní |  | 0 | 0 | 0 | 0 | 0 | 4 | K | 2 |  |  |  | ROZPOCET | 0 | 0 | 0 | 0 | 0 | 1 | 0 | 4 | -1185217387
| PSC |  | Poznámka k souboru cen: 1. Ceny jsou určeny jen pro očištění vybouraných kostek uložených do lože ze sypkého materiálu bez pojiva. 2. Přemístění vybouraných dlažebních kostek na vzdálenost přes 3 m se oceňuje cenami souborů cen 997 22-1 Vodorovná doprava suti. | [15 empty] | PSC | 2
| VV |  | 788*0,9 "viz. vytrhání, očištění 90%" |  | 709.2 | [13 empty] | VV | 2 | 2 | True | 1 | ROZPOCET
| D | 997 | Přesun sutě |  |  |  | 0 | [5 empty] | 0 |  | 0 |  | 0 | 1 | D | 1 |  |  |  | ROZPOCET | [6 empty] | 0
11 | K | 997221551R | Vodorovná doprava suti bez naložení, ale se složením a s hrubým urovnáním ze sypkých materiálů na skládku | t | 41.76 |  | 0 |  |  |  | základní |  | 0 | 0 | 0 | 0 | 0 | 4 | K | 2 |  |  |  | ROZPOCET | 0 | 0 | 0 | 0 | 0 | 1 | 0 | 4 | 851536676
| VV |  | 41,76 "přesun na def. skládku bez kusových mat. (kostky, obruby)" |  | 41.76 | [13 empty] | VV | 2 | 2 | True | 1 | ROZPOCET
12 | K | 997221560R | Vodorovná doprava suti bez naložení, ale se složením a s hrubým urovnáním z kusových materiálů na skládku TSK a zpět | t | 625.891 |  | 0 |  |  |  | základní |  | 0 | 0 | 0 | 0 | 0 | 4 | K | 2 |  |  |  | ROZPOCET | 0 | 0 | 0 | 0 | 0 | 1 | 0 | 4 | -937147713
| VV |  | 2*328,596*0,9"90% kostky na mezideponii TSK a zpět" |  | 591.473 | [13 empty] | VV | 2 | 2 | True | 0 | ROZPOCET
| VV |  | 328,596*0,1"10% kostky na mezideponii TSK" |  | 32.86 | [13 empty] | VV | 2 | 2 | True | 0 | ROZPOCET
| VV |  | 2*0,82*0,9"90% obrubníky na mezideponii TSK a zpět" |  | 1.476 | [13 empty] | VV | 2 | 2 | True | 0 | ROZPOCET
| VV |  | 0,82*0,1"10% obrubníky na mezideponii TSK" |  | 0.082 | [13 empty] | VV | 2 | 2 | True | 0 | ROZPOCET
| VV |  | Mezisoučet |  | 625.891 | [13 empty] | VV | 2 | 3 | True | 1 | ROZPOCET
| D | 998 | Přesun hmot |  |  |  | 0 | [5 empty] | 0 |  | 0 |  | 0 | 1 | D | 1 |  |  |  | ROZPOCET | [6 empty] | 0
13 | K | 998223011 | Přesun hmot pro pozemní komunikace s krytem dlážděným dopravní vzdálenost do 200 m jakékoliv délky objektu | t | 178.269 |  | 0 | CS ÚRS 2018 02 |  |  | základní |  | 0 | 0 | 0 | 0 | 0 | 4 | K | 2 |  |  |  | ROZPOCET | 0 | 0 | 0 | 0 | 0 | 1 | 0 | 4 | -1588708272
| D | Skládky | Skládky |  |  |  | 0 | [5 empty] | 0 |  | 0 |  | 0 | 1 | D | 1 |  |  |  | ROZPOCET | [6 empty] | 0
14 | K | 997221855R | Poplatek za uložení stavebního odpadu na skládce (skládkovné) zeminy a kameniva | t | 41.76 |  | 0 |  |  |  | základní |  | 0 | 0 | 0 | 0 | 0 | 512 | K | 2 |  |  |  | ROZPOCET | 0 | 0 | 0 | 0 | 0 | 1 | 0 | 512 | 1446226564
| P |  | Poznámka k položce: CENA MÍSTNĚ OBVYKLÁ | [15 empty] | P | 2
| VV |  | 41,76 "kamenivo" |  | 41.76 | [13 empty] | VV | 2 | 2 | True | 1 | ROZPOCET

## 04 - Vedlejší rozpočtové ...
| List obsahuje: |  | 1) Krycí list soupisu | 2) Rekapitulace |  |  | 3) Soupis prací | Zpět na list: | Rekapitulace stavby
{ed1d7cf9-9176-470f-bc6f-5d9214e1b220}
2
| KRYCÍ LIST SOUPISU | [8 empty] | v --- níže se nacházejí doplnkové a pomocné údaje k sestavám --- v | [8 empty] | False
Stavba:
Rekonstrukce kanalizace, ul. Politických vězňů
Objekt:
04 - Vedlejší rozpočtové náklady
| KSO: |  | 827 2 |  |  | CC-CZ:
| Místo: |  | Praha 1 |  |  | Datum: | 23. 10. 2018
| Zadavatel: |  |  |  |  | IČ: | 25656212
|  | Pražská vodohospodářská společnost a.s. |  |  |  | DIČ: | CZ25656212
| Uchazeč: |  |  |  |  | IČ:
DIČ:
| Projektant: |  |  |  |  | IČ: | 45805628
|  | KO-KA, s.r.o. |  |  |  | DIČ: | CZ45805628
Poznámka:
Soupis prací je sestaven s využitím Cenové soustavy ÚRS. Položky, které pochází z této cenové soustavy, jsou ve sloupci 'Cenová soustava' označeny popisem 'CS ÚRS' a úrovní příslušného kalendářního pololetí. Veškeré další informace vymezující popis a podmínky použití těchto položek z Cenové soustavy, které nejsou uvedeny přímo v soupisu prací, jsou neomezeně dálkově k dispozici na www.cs-urs.cz, sekce Cenové a technické podmínky. Je-li v názvu položky v kontrolním rozpočtu nebo v soupisu prací uvedena v kolonce „Popis“ obchodní značka jakéhokoliv materiálu, výrobku nebo technologie, má tento název pouze informativní charakter. Pro ocenění a následně pro realizaci je možné použít i jiný materiál, výrobek nebo technologii, se srovnatelnými nebo lepšími užitnými vlastnostmi, které odpovídají požadavkům dokumentace.
| Cena bez DPH | [5 empty] | 0
|  |  | Základ daně |  |  | Sazba daně | Výše daně
| DPH | základní | 0 |  |  | 21% | 0
|  | snížená | 0 |  |  | 15% | 0
|  | zákl. přenesená | 0 |  |  | 21% | 0
|  | sníž. přenesená | 0 |  |  | 15% | 0
|  | nulová | 0 |  |  | 0% | 0
| Cena s DPH |  |  | v | CZK |  | 0
REKAPITULACE ČLENĚNÍ SOUPISU PRACÍ
Stavba:
Rekonstrukce kanalizace, ul. Politických vězňů
Objekt:
04 - Vedlejší rozpočtové náklady
Místo: |  |  | Praha 1 |  |  | Datum: | 23. 10. 2018
Zadavatel: |  |  | Pražská vodohospodářská společnost a.s. |  |  | Projektant: | KO-KA, s.r.o.
Uchazeč:
Kód dílu - Popis | [6 empty] | Cena celkem [CZK]
Náklady soupisu celkem | [6 empty] | 0 | [12 empty] | -1
| O02 - Vedlejší a ostatní náklady | [5 empty] | 0
SOUPIS PRACÍ
Stavba:
Rekonstrukce kanalizace, ul. Politických vězňů
Objekt:
04 - Vedlejší rozpočtové náklady
Místo: |  |  | Praha 1 |  |  | Datum: | 23. 10. 2018
Zadavatel: |  |  | Pražská vodohospodářská společnost a.s. |  |  | Projektant: | KO-KA, s.r.o.
Uchazeč:
PČ | Typ | Kód | Popis | MJ | Množství | J.cena [CZK] | Cena celkem [CZK] | Cenová soustava |  | Poznámka | DPH | J. Nh [h] | Nh celkem [h] | J. hmotnost [t] | Hmotnost celkem [t] | J. suť [t] | Suť Celkem [t]
Náklady soupisu celkem | [6 empty] | 0 | [5 empty] | 0 |  | 0 |  | 0 |  | D | -1 | [7 empty] | 0
| D | O02 | Vedlejší a ostatní náklady |  |  |  | 0 | [5 empty] | 0 |  | 0 |  | 0 | 4 | D | 0 | ROZPOCET | [6 empty] | 0
1 | K | NUS000001 | Zařízení staveniště | soubor | 1 |  | 0 |  |  |  | základní |  | 0 | 0 | 0 | 0 | 0 | 1024 | K | 1 | ROZPOCET | 0 | 0 | 0 | 0 | 0 | 1 | 0 | 1024 | 1445043129
2 | K | NUS000002 | Územní vlivy | soubor | 1 |  | 0 |  |  |  | základní |  | 0 | 0 | 0 | 0 | 0 | 1024 | K | 1 | ROZPOCET | 0 | 0 | 0 | 0 | 0 | 1 | 0 | 1024 | -913497665
3 | K | NUS000003 | Provozní vlivy | soubor | 1 |  | 0 |  |  |  | základní |  | 0 | 0 | 0 | 0 | 0 | 1024 | K | 1 | ROZPOCET | 0 | 0 | 0 | 0 | 0 | 1 | 0 | 1024 | -319154278

## 05 - Ostatní náklady
| List obsahuje: |  | 1) Krycí list soupisu | 2) Rekapitulace |  |  | 3) Soupis prací | Zpět na list: | Rekapitulace stavby
{2c3bafc7-c7a9-4fd1-a62e-07cfb6bcf7a3}
2
| KRYCÍ LIST SOUPISU | [8 empty] | v --- níže se nacházejí doplnkové a pomocné údaje k sestavám --- v | [8 empty] | False
Stavba:
Rekonstrukce kanalizace, ul. Politických vězňů
Objekt:
05 - Ostatní náklady
| KSO: |  | 827 2 |  |  | CC-CZ:
| Místo: |  | Praha 1 |  |  | Datum: | 23. 10. 2018
| Zadavatel: |  |  |  |  | IČ: | 25656212
|  | Pražská vodohospodářská společnost a.s. |  |  |  | DIČ: | CZ25656212
| Uchazeč: |  |  |  |  | IČ:
DIČ:
| Projektant: |  |  |  |  | IČ: | 45805628
|  | KO-KA, s.r.o. |  |  |  | DIČ: | CZ45805628
Poznámka:
Soupis prací je sestaven s využitím Cenové soustavy ÚRS. Položky, které pochází z této cenové soustavy, jsou ve sloupci 'Cenová soustava' označeny popisem 'CS ÚRS' a úrovní příslušného kalendářního pololetí. Veškeré další informace vymezující popis a podmínky použití těchto položek z Cenové soustavy, které nejsou uvedeny přímo v soupisu prací, jsou neomezeně dálkově k dispozici na www.cs-urs.cz, sekce Cenové a technické podmínky. Je-li v názvu položky v kontrolním rozpočtu nebo v soupisu prací uvedena v kolonce „Popis“ obchodní značka jakéhokoliv materiálu, výrobku nebo technologie, má tento název pouze informativní charakter. Pro ocenění a následně pro realizaci je možné použít i jiný materiál, výrobek nebo technologii, se srovnatelnými nebo lepšími užitnými vlastnostmi, které odpovídají požadavkům dokumentace.
| Cena bez DPH | [5 empty] | 0
|  |  | Základ daně |  |  | Sazba daně | Výše daně
| DPH | základní | 0 |  |  | 21% | 0
|  | snížená | 0 |  |  | 15% | 0
|  | zákl. přenesená | 0 |  |  | 21% | 0
|  | sníž. přenesená | 0 |  |  | 15% | 0
|  | nulová | 0 |  |  | 0% | 0
| Cena s DPH |  |  | v | CZK |  | 0
REKAPITULACE ČLENĚNÍ SOUPISU PRACÍ
Stavba:
Rekonstrukce kanalizace, ul. Politických vězňů
Objekt:
05 - Ostatní náklady
Místo: |  |  | Praha 1 |  |  | Datum: | 23. 10. 2018
Zadavatel: |  |  | Pražská vodohospodářská společnost a.s. |  |  | Projektant: | KO-KA, s.r.o.
Uchazeč:
Kód dílu - Popis | [6 empty] | Cena celkem [CZK]
Náklady soupisu celkem | [6 empty] | 0 | [12 empty] | -1
| OST - Ostatní | [5 empty] | 0
| O01 - Ostatní | [5 empty] | 0
SOUPIS PRACÍ
Stavba:
Rekonstrukce kanalizace, ul. Politických vězňů
Objekt:
05 - Ostatní náklady
Místo: |  |  | Praha 1 |  |  | Datum: | 23. 10. 2018
Zadavatel: |  |  | Pražská vodohospodářská společnost a.s. |  |  | Projektant: | KO-KA, s.r.o.
Uchazeč:
PČ | Typ | Kód | Popis | MJ | Množství | J.cena [CZK] | Cena celkem [CZK] | Cenová soustava |  | Poznámka | DPH | J. Nh [h] | Nh celkem [h] | J. hmotnost [t] | Hmotnost celkem [t] | J. suť [t] | Suť Celkem [t]
Náklady soupisu celkem | [6 empty] | 0 | [5 empty] | 0 |  | 0 |  | 0 |  | D | -1 | [7 empty] | 0
| D | OST | Ostatní |  |  |  | 0 | [5 empty] | 0 |  | 0 |  | 0 | 4 | D | 0 | ROZPOCET | [6 empty] | 0
| D | O01 | Ostatní |  |  |  | 0 | [5 empty] | 0 |  | 0 |  | 0 | 4 | D | 1 | ROZPOCET | [6 empty] | 0
1 | K | XI 0001 | Zajištění dopravně inženýrských rozhodnutí (DIR) + zajištění případného prodloužení VK a Smlouvy o výpůjčce | soubor | 1 |  | 0 |  |  |  | základní |  | 0 | 0 | 0 | 0 | 0 | 262144 | K | 2 | ROZPOCET | 0 | 0 | 0 | 0 | 0 | 1 | 0 | 262144 | 1033854863
2 | K | XI 0002 | Vytyčení sítí | soubor | 1 |  | 0 |  |  |  | základní |  | 0 | 0 | 0 | 0 | 0 | 262144 | K | 2 | ROZPOCET | 0 | 0 | 0 | 0 | 0 | 1 | 0 | 262144 | 563928675
3 | K | XI 0003 | DSPS včetně geodetického zaměření | soubor | 1 |  | 0 |  |  |  | základní |  | 0 | 0 | 0 | 0 | 0 | 262144 | K | 2 | ROZPOCET | 0 | 0 | 0 | 0 | 0 | 1 | 0 | 262144 | -1783266775
4 | K | XI 0004 | Náklady na poskytnutí záruky | soubor | 1 |  | 0 |  |  |  | základní |  | 0 | 0 | 0 | 0 | 0 | 262144 | K | 2 | ROZPOCET | 0 | 0 | 0 | 0 | 0 | 1 | 0 | 262144 | -74126305
5 | K | XI 0005 | Náklady na doplnění detailů RPD | soubor | 1 |  | 0 |  |  |  | základní |  | 0 | 0 | 0 | 0 | 0 | 262144 | K | 2 | ROZPOCET | 0 | 0 | 0 | 0 | 0 | 1 | 0 | 262144 | 882869786
6 | K | XI 0006 | Náklady na zajištění BZS a dozoru SBS | soubor | 1 |  | 0 |  |  |  | základní |  | 0 | 0 | 0 | 0 | 0 | 262144 | K | 2 | ROZPOCET | 0 | 0 | 0 | 0 | 0 | 1 | 0 | 262144 | -417050365
7 | K | XI 0007 | Opatření při kontrole kabelovodu (při injektážích) | soubor | 1 |  | 0 |  |  |  | základní |  | 0 | 0 | 0 | 0 | 0 | 262144 | K | 2 | ROZPOCET | 0 | 0 | 0 | 0 | 0 | 1 | 0 | 262144 | -693566659

## Pokyny pro vyplnění
Struktura údajů, formát souboru a metodika pro zpracování
Struktura
Soubor je složen ze záložky Rekapitulace stavby a záložek s názvem soupisu prací pro jednotlivé objekty ve formátu XLSX. Každá ze záložek přitom obsahuje
ještě samostatné sestavy vymezené orámovaním a nadpisem sestavy.
Rekapitulace stavby obsahuje sestavu Rekapitulace stavby a Rekapitulace objektů stavby a soupisů prací.
V sestavě Rekapitulace stavby jsou uvedeny informace identifikující předmět veřejné zakázky na stavební práce, KSO, CC-CZ, CZ-CPV, CZ-CPA a rekapitulaci
celkové nabídkové ceny uchazeče.
V sestavě Rekapitulace objektů stavby a soupisů prací je uvedena rekapitulace stavebních objektů, inženýrských objektů, provozních souborů,
vedlejších a ostatních nákladů a ostatních nákladů s rekapitulací nabídkové ceny za jednotlivé soupisy prací. Na základě údaje Typ je možné
identifikovat, zda se jedná o objekt nebo soupis prací pro daný objekt:
|  | STA | Stavební objekt pozemní
|  | ING | Stavební objekt inženýrský
|  | PRO | Provozní soubor
|  | VON | Vedlejší a ostatní náklady
|  | OST | Ostatní
|  | Soupis | Soupis prací pro daný typ objektu
Soupis prací pro jednotlivé objekty obsahuje sestavy Krycí list soupisu, Rekapitulace členění soupisu prací, Soupis prací. Za soupis prací může být považován
i objekt stavby v případě, že neobsahuje podřízenou zakázku.
Krycí list soupisu obsahuje rekapitulaci informací o předmětu veřejné zakázky ze sestavy Rekapitulace stavby, informaci o zařazení objektu do KSO,
CC-CZ, CZ-CPV, CZ-CPA a rekapitulaci celkové nabídkové ceny uchazeče za aktuální soupis prací.
Rekapitulace členění soupisu prací obsahuje rekapitulaci soupisu prací ve všech úrovních členění soupisu tak, jak byla tato členění použita (např.
stavební díly, funkční díly, případně jiné členění) s rekapitulací nabídkové ceny.
Soupis prací obsahuje položky veškerých stavebních nebo montážních prací, dodávek materiálů a služeb nezbytných pro zhotovení stavebního objektu,
inženýrského objektu, provozního souboru, vedlejších a ostatních nákladů.
Pro položky soupisu prací se zobrazují následující informace:
|  | PČ |  | Pořadové číslo položky v aktuálním soupisu
|  | TYP |  | Typ položky: K - konstrukce, M - materiál, PP - plný popis, PSC - poznámka k souboru cen, P - poznámka k položce, VV - výkaz výměr
|  | Kód |  | Kód položky
|  | Popis |  | Zkrácený popis položky
|  | MJ |  | Měrná jednotka položky
|  | Množství |  | Množství v měrné jednotce
|  | J.cena |  | Jednotková cena položky. Zadaní může obsahovat namísto J.ceny sloupce J.materiál a J.montáž, jejichž součet definuje
J.cenu položky.
|  | Cena celkem |  | Celková cena položky daná jako součin množství a j.ceny
|  | Cenová soustava |  | Příslušnost položky do cenové soustavy
Ke každé položce soupisu prací se na samostatných řádcích může zobrazovat:
Plný popis položky
Poznámka k souboru cen a poznámka zadavatele
Výkaz výměr
Pokud je k řádku výkazu výměr evidovaný údaj ve sloupci Kód, jedná se o definovaný odkaz, na který se může odvolávat výkaz výměr z jiné položky.
Metodika pro zpracování
Jednotlivé sestavy jsou v souboru provázány. Editovatelné pole jsou zvýrazněny žlutým podbarvením, ostatní pole neslouží k editaci a nesmí být jakkoliv
modifikovány.
Uchazeč je pro podání nabídky povinen vyplnit žlutě podbarvená pole:
Pole Uchazeč v sestavě Rekapitulace stavby - zde uchazeč vyplní svůj název (název subjektu)
Pole IČ a DIČ v sestavě Rekapitulace stavby - zde uchazeč vyplní svoje IČ a DIČ
Datum v sestavě Rekapitulace stavby - zde uchazeč vyplní datum vytvoření nabídky
J.cena = jednotková cena v sestavě Soupis prací o maximálním počtu desetinných míst uvedených v poli
- pokud sestavy soupisů prací obsahují pole J.cena, musí být všechna tato pole vyplněna nenulovými kladnými číslicemi
Poznámka - nepovinný údaj pro položku soupisu
V případě, že sestavy soupisů prací neobsahují pole J.cena, potom ve všech soupisech prací obsahují pole:
- J.materiál - jednotková cena materiálu
- J.montáž - jednotková cena montáže
Uchazeč je v tomto případě povinen vyplnit všechna pole J.materiál a pole J.montáž nenulovými kladnými číslicemi. V případech, kdy položka
neobsahuje žádný materiál je přípustné, aby pole J.materiál bylo vyplněno nulou. V případech, kdy položka neobsahuje žádnou montáž je přípustné,
aby pole J.montáž bylo vyplněno nulou. Není však přípustné, aby obě pole - J.materiál, J.Montáž byly u jedné položky vyplněny nulou.
Rekapitulace stavby
Název |  |  | Povinný |  | Popis | Typ | Max. počet
atributu |  |  | (A/N) |  |  |  | znaků
Kód |  |  | A |  | Kód stavby | String | 20
Stavba |  |  | A |  | Název stavby | String | 120
Místo |  |  | N |  | Místo stavby | String | 50
Datum |  |  | A |  | Datum vykonaného exportu | Date
KSO |  |  | N |  | Klasifikace stavebního objektu | String | 15
CC-CZ |  |  | N |  | Klasifikace stavbeních děl | String | 15
CZ-CPV |  |  | N |  | Společný slovník pro veřejné zakázky | String | 20
CZ-CPA |  |  | N |  | Klasifikace produkce podle činností | String | 20
Zadavatel |  |  | N |  | Zadavatel zadaní | String | 50
IČ |  |  | N |  | IČ zadavatele zadaní | String | 20
DIČ |  |  | N |  | DIČ zadavatele zadaní | String | 20
Uchazeč |  |  | N |  | Uchazeč veřejné zakázky | String | 50
Projektant |  |  | N |  | Projektant | String | 50
Poznámka |  |  | N |  | Poznámka k zadání | String | 255
Sazba DPH |  |  | A |  | Rekapitulace sazeb DPH u položek soupisů | eGSazbaDph
Základna DPH |  |  | A |  | Základna DPH určena součtem celkové ceny z položek soupisů | Double
Hodnota DPH |  |  | A |  | Hodnota DPH | Double
Cena bez DPH |  |  | A |  | Celková cena bez DPH za celou stavbu. Sčítává se ze všech listů. | Double
Cena s DPH |  |  | A |  | Celková cena s DPH za celou stavbu | Double
Rekapitulace objektů stavby a soupisů prací
Název |  |  | Povinný |  | Popis | Typ | Max. počet
atributu |  |  | (A/N) |  |  |  | znaků
Kód |  |  | A |  | Přebírá se z Rekapitulace stavby | String | 20
Stavba |  |  | A |  | Přebírá se z Rekapitulace stavby | String | 120
Místo |  |  | N |  | Přebírá se z Rekapitulace stavby | String | 50
Datum |  |  | A |  | Přebírá se z Rekapitulace stavby | Date
Zadavatel |  |  | N |  | Přebírá se z Rekapitulace stavby | String | 50
Projektant |  |  | N |  | Přebírá se z Rekapitulace stavby | String | 50
Uchazeč |  |  | N |  | Přebírá se z Rekapitulace stavby | String | 50
Kód |  |  | A |  | Kód objektu | String | 20
Objektu, Soupis prací |  |  | A |  | Název objektu | String | 120
Cena bez DPH |  |  | A |  | Cena bez DPH za daný objekt | Double
Cena s DPH |  |  | A |  | Cena spolu s DPH za daný objekt | Double
Typ |  |  | A |  | Typ zakázky | eGTypZakazky
Krycí list soupisu
Název |  |  | Povinný |  | Popis | Typ | Max. počet
atributu |  |  | (A/N) |  |  |  | znaků
Stavba |  |  | A |  | Přebírá se z Rekapitulace stavby | String | 120
Objekt |  |  | A |  | Kód a název objektu | String | 20 + 120
Soupis |  |  | A |  | Kód a název soupisu | String | 20 + 120
KSO |  |  | N |  | Klasifikace stavebního objektu | String | 15
CC-CZ |  |  | N |  | Klasifikace stavbeních děl | String | 15
CZ-CPV |  |  | N |  | Společný slovník pro veřejné zakázky | String | 20
CZ-CPA |  |  | N |  | Klasifikace produkce podle činností | String | 20
Místo |  |  | N |  | Přebírá se z Rekapitulace stavby | String | 50
Zadavatel |  |  | N |  | Přebírá se z Rekapitulace stavby | String | 50
Uchazeč |  |  | N |  | Přebírá se z Rekapitulace stavby | String | 50
Projektant |  |  | N |  | Přebírá se z Rekapitulace stavby | String | 50
Poznámka |  |  | N |  | Poznámka k soupisu prací | String | 255
Sazba DPH |  |  | A |  | Rekapitulace sazeb DPH na položkách aktuálního soupisu | eGSazbaDph
Základna DPH |  |  | A |  | Základna DPH určena součtem celkové ceny z položek aktuálního soupisu | Double
Hodnota DPH |  |  | A |  | Hodnota DPH | Double
Cena bez DPH |  |  | A |  | Cena bez DPH za daný soupis | Double
Cena s DPH |  |  | A |  | Cena s DPH za daný soupis | Double
Rekapitulace členění soupisu prací
Název |  |  | Povinný |  | Popis | Typ | Max. počet
atributu |  |  | (A/N) |  |  |  | znaků
Stavba |  |  | A |  | Přebírá se z Rekapitulace stavby | String | 120
Objekt |  |  | A |  | Kód a název objektu, přebírá se z Krycího listu soupisu | String | 20 + 120
Soupis |  |  | A |  | Kód a název objektu, přebírá se z Krycího listu soupisu | String | 20 + 120
Místo |  |  | N |  | Přebírá se z Rekapitulace stavby | String | 50
Datum |  |  | A |  | Přebírá se z Rekapitulace stavby | Date
Zadavatel |  |  | N |  | Přebírá se z Rekapitulace stavby | String | 50
Projektant |  |  | N |  | Přebírá se z Rekapitulace stavby | String | 50
Uchazeč |  |  | N |  | Přebírá se z Rekapitulace stavby | String | 50
Kód dílu - Popis |  |  | A |  | Kód a název dílu ze soupisu | String | 20 + 100
Cena celkem |  |  | A |  | Cena celkem za díl ze soupisu | Double
Soupis prací
Název |  |  | Povinný |  | Popis | Typ | Max. počet
atributu |  |  | (A/N) |  |  |  | znaků
Stavba |  |  | A |  | Přebírá se z Rekapitulace stavby | String | 120
Objekt |  |  | A |  | Kód a název objektu | String | 20 + 120
Soupis |  |  | A |  | Přebírá se z Krycího listu soupisu | String | 20 + 120
Místo |  |  | N |  | Přebírá se z Krycího listu soupisu | String | 50
Datum |  |  | A |  | Přebírá se z Krycího listu soupisu | Date
Zadavatel |  |  | N |  | Přebírá se z Krycího listu soupisu | String | 50
Projektant |  |  | N |  | Přebírá se z Krycího listu soupisu | String | 50
Uchazeč |  |  | N |  | Přebírá se z Krycího listu soupisu | String | 50
PČ |  |  | A |  | Pořadové číslo položky soupisu | Long
Typ |  |  | A |  | Typ položky soupisu | eGTypPolozky | 1
Kód |  |  | A |  | Kód položky ze soupisu | String | 20
Popis |  |  | A |  | Popis položky ze soupisu | String | 255
MJ |  |  | A |  | Měrná jednotka položky | String | 10
Množství |  |  | A |  | Množství položky soupisu | Double
J.Cena |  |  | A |  | Jednotková cena položky | Double
Cena celkem |  |  | A |  | Cena celkem vyčíslena jako J.Cena * Množství | Double
Cenová soustava |  |  | N |  | Zařazení položky do cenové soustavy | String | 50
p |  |  | N |  | Poznámka položky ze soupisu | Memo
psc |  |  | N |  | Poznámka k souboru cen ze soupisu | Memo
pp |  |  | N |  | Plný popis položky ze soupisu | Memo
vv |  |  | N |  | Výkaz výměr (figura, výraz, výměra) ze soupisu | Text,Text,Double | 20, 150
DPH |  |  | A |  | Sazba DPH pro položku | eGSazbaDPH
Hmotnost |  |  | A |  | Hmotnost položky ze soupisu | Double
Suť |  |  | A |  | Suť položky ze soupisu | Double
Nh |  |  | N |  | Normohodiny položky ze soupisu | Double
Datová věta
Typ věty |  |  | Hodnota |  | Význam
eGSazbaDPH |  |  | základní |  | Základní sazba DPH
|  |  | snížená |  | Snížená sazba DPH
|  |  | nulová |  | Nulová sazba DPH
|  |  | zákl. přenesená |  | Základní sazba DPH přenesená
|  |  | sníž. přenesená |  | Snížená sazba DPH přenesená
eGTypZakazky |  |  | STA |  | Stavební objekt
|  |  | PRO |  | Provozní soubor
|  |  | ING |  | Inženýrský objekt
|  |  | VON |  | Vedlejší a ostatní náklady
|  |  | OST |  | Ostatní náklady
eGTypPolozky |  |  | 1 |  | Položka typu HSV
|  |  | 2 |  | Položka typu PSV
|  |  | 3 |  | Položka typu M
|  |  | 4 |  | Položka typu OST